## IMI_VO_EUR_ceník_03-2026
Article number | JDE codes IMI Climate Control | EAN 02032023 | EUR price list 01-03-2026 | JDE Short description | Product group (SZ) | Class | Brand
5001048 | 5001048 | 7640148638593 | 40.23 | DME digitální tlakoměr 0-10bar | 99 | D | PAG
5001060 | 5001060 | 7640148638609 | 50.98 | DH kohout pro manometr G 1/2" | 99 | D | PAG
5011037 | 5011037 | 7640148638616 | 48.19 | H 4 manometr 0-4 bar R 1/2" | 99 | D | PAG
5011038 | 5011038 | 7640148638623 | 61.47 | TH 4 termomanometr 0-4 bar | 99 | D | PAG
5021003 | 5021003 | 7640148638630 | 932.18 | WMS 933.1 ochrana min. vody | 99 | D | PAG
5021004 | 5021004 | 7640148638647 | 1096.11 | WMS 933.2 ochrana min. vody | 99 | D | PAG
5351432 | 5351432 | 7640148638562 | 101.12 | DLV 15 expanzní kohout PN16 | 98 | D | PAG
5351434 | 5351434 | 7640148638579 | 101.12 | DLV 20 expanzní kohout PN16 | 98 | D | PAG
5351436 | 5351436 | 7640148638586 | 148.53 | DLV 25 expanzní kohout PN16 | 98 | D | PAG
5361020 | 5361020 | 7640161632509 | 476.21 | DSV 15-2,0 DGH pojistný ventil | 98 | D | PAG
5361025 | 5361025 | 7640161632516 | 476.21 | DSV 15-2,5 DGH pojistný ventil | 98 | D | PAG
5361030 | 5361030 | 7640161632523 | 476.21 | DSV 15-3,0 DGH pojistný ventil | 98 | D | PAG
5361035 | 5361035 | 7640161632530 | 476.21 | DSV 15-3,5 DGH pojistný ventil | 98 | D | PAG
5361040 | 5361040 | 7640161632547 | 476.21 | DSV 15-4,0 DGH pojistný ventil | 98 | D | PAG
5361045 | 5361045 | 7640161632554 | 476.21 | DSV 15-4,5 DGH pojistný ventil | 98 | D | PAG
5361050 | 5361050 | 7640161632561 | 476.21 | DSV 15-5,0 DGH pojistný ventil | 98 | D | PAG
5361055 | 5361055 | 7640161632578 | 476.21 | DSV 15-5,5 DGH pojistný ventil | 98 | D | PAG
5361060 | 5361060 | 7640161632585 | 476.21 | DSV 15-6,0 DGH pojistný ventil | 98 | D | PAG
5361070 | 5361070 | 7640161632608 | 476.21 | DSV 15-7,0 DGH pojistný ventil | 98 | D | PAG
5361080 | 5361080 | 7640161632622 | 476.21 | DSV 15-8,0 DGH pojistný ventil | 98 | D | PAG
5361090 | 5361090 | 7640161632646 | 476.21 | DSV 15-9,0 DGH pojistný ventil | 98 | D | PAG
5361100 | 5361100 | 7640161632660 | 476.21 | DSV 15-10,0 DGH pojist. ventil | 98 | D | PAG
5362020 | 5362020 | 7640153584090 | 509.01 | DSV 20-2,0 DGH pojistný ventil | 98 | D | PAG
5362025 | 5362025 | 7640161632677 | 509.01 | DSV 20-2,5 DGH pojistný ventil | 98 | D | PAG
5362030 | 5362030 | 7640161632684 | 509.01 | DSV 20-3,0 DGH pojistný ventil | 98 | D | PAG
5362035 | 5362035 | 7640161632691 | 509.01 | DSV 20-3,5 DGH pojistný ventil | 98 | D | PAG
5362040 | 5362040 | 7640161632707 | 509.01 | DSV 20-4,0 DGH pojistný ventil | 98 | D | PAG
5362045 | 5362045 | 7640161632714 | 509.01 | DSV 20-4,5 DGH pojistný ventil | 98 | D | PAG
5362050 | 5362050 | 7640161632721 | 509.01 | DSV 20-5,0 DGH pojistný ventil | 98 | D | PAG
5362055 | 5362055 | 7640161632738 | 509.01 | DSV 20-5,5 DGH pojistný ventil | 98 | D | PAG
5362060 | 5362060 | 7640161632745 | 509.01 | DSV 20-6,0 DGH pojistný ventil | 98 | D | PAG
5362070 | 5362070 | 7640161632769 | 509.01 | DSV 20-7,0 DGH pojistný ventil | 98 | D | PAG
5362080 | 5362080 | 7640161632783 | 509.01 | DSV 20-8,0 DGH pojistný ventil | 98 | D | PAG
5362090 | 5362090 | 7640161632806 | 509.01 | DSV 20-9,0 DGH pojistný ventil | 98 | D | PAG
5362100 | 5362100 | 7640161632820 | 509.01 | DSV 20-10,0 DGH pojist. ventil | 98 | D | PAG
5363020 | 5363020 | 7640148635028 | 550.23 | DSV 25-2,0 DGH pojistný ventil | 98 | D | PAG
5363025 | 5363025 | 7640148635073 | 550.23 | DSV 25-2,5 DGH pojistný ventil | 98 | D | PAG
5363030 | 5363030 | 7640148635127 | 550.23 | DSV 25-3,0 DGH pojistný ventil | 98 | D | PAG
5363035 | 5363035 | 7640148635172 | 550.23 | DSV 25-3,5 DGH pojistný ventil | 98 | D | PAG
5363040 | 5363040 | 7640148635226 | 550.23 | DSV 25-4,0 DGH pojistný ventil | 98 | D | PAG
5363045 | 5363045 | 7640148635271 | 550.23 | DSV 25-4,5 DGH pojistný ventil | 98 | D | PAG
5363050 | 5363050 | 7640148635325 | 550.23 | DSV 25-5,0 DGH pojistný ventil | 98 | D | PAG
5363055 | 5363055 | 7640148635370 | 550.23 | DSV 25-5,5 DGH pojistný ventil | 98 | D | PAG
5363060 | 5363060 | 7640148635424 | 550.23 | DSV 25-6,0 DGH pojistný ventil | 98 | D | PAG
5363070 | 5363070 | 7640148635523 | 550.23 | DSV 25-7,0 DGH pojistný ventil | 98 | D | PAG
5363080 | 5363080 | 7640148635622 | 550.23 | DSV 25-8,0 DGH pojistný ventil | 98 | D | PAG
5363090 | 5363090 | 7640148635721 | 550.23 | DSV 25-9,0 DGH pojistný ventil | 98 | D | PAG
5363100 | 5363100 | 7640148635820 | 550.23 | DSV 25-10,0 DGH pojist. ventil | 98 | D | PAG
5364020 | 5364020 | 7640148635936 | 964.38 | DSV 32-2,0 DGH pojistný ventil | 98 | D | PAG
5364025 | 5364025 | 7640148635981 | 964.38 | DSV 32-2,5 DGH pojistný ventil | 98 | D | PAG
5364030 | 5364030 | 7640148636032 | 964.38 | DSV 32-3,0 DGH pojistný ventil | 98 | D | PAG
5364035 | 5364035 | 7640148636087 | 964.38 | DSV 32-3,5 DGH pojistný ventil | 98 | D | PAG
5364040 | 5364040 | 7640148636131 | 964.38 | DSV 32-4,0 DGH pojistný ventil | 98 | D | PAG
5364045 | 5364045 | 7640148636186 | 964.38 | DSV 32-4,5 DGH pojistný ventil | 98 | D | PAG
5364050 | 5364050 | 7640148636230 | 964.38 | DSV 32-5,0 DGH pojistný ventil | 98 | D | PAG
5364055 | 5364055 | 7640148636285 | 964.38 | DSV 32-5,5 DGH pojistný ventil | 98 | D | PAG
5364060 | 5364060 | 7640148636339 | 964.38 | DSV 32-6,0 DGH pojistný ventil | 98 | D | PAG
5364070 | 5364070 | 7640148636438 | 964.38 | DSV 32-7,0 DGH pojistný ventil | 98 | D | PAG
5364080 | 5364080 | 7640148636537 | 964.38 | DSV 32-8,0 DGH pojistný ventil | 98 | D | PAG
5364090 | 5364090 | 7640148636636 | 964.38 | DSV 32-9,0 DGH pojistný ventil | 98 | D | PAG
5364100 | 5364100 | 7640148636735 | 964.38 | DSV 32-10,0 DGH pojist. ventil | 98 | D | PAG
5365030 | 5365030 | 7640148636940 | 1551.15 | DSV 40-3,0 DGH pojistný ventil | 98 | D | PAG
5365035 | 5365035 | 7640148636995 | 1551.15 | DSV 40-3,5 DGH pojistný ventil | 98 | D | PAG
5365040 | 5365040 | 7640148637046 | 1551.15 | DSV 40-4,0 DGH pojistný ventil | 98 | D | PAG
5365045 | 5365045 | 7640148637091 | 1551.15 | DSV 40-4,5 DGH pojistný ventil | 98 | D | PAG
5365050 | 5365050 | 7640148637145 | 1551.15 | DSV 40-5,0 DGH pojistný ventil | 98 | D | PAG
5365055 | 5365055 | 7640148637190 | 1551.15 | DSV 40-5,5 DGH pojistný ventil | 98 | D | PAG
5365060 | 5365060 | 7640148637244 | 1551.15 | DSV 40-6,0 DGH pojistný ventil | 98 | D | PAG
5365070 | 5365070 | 7640148637343 | 1551.15 | DSV 40-7,0 DGH pojistný ventil | 98 | D | PAG
5365080 | 5365080 | 7640148637442 | 1551.15 | DSV 40-8,0 DGH pojistný ventil | 98 | D | PAG
5365090 | 5365090 | 7640148637541 | 1551.15 | DSV 40-9,0 DGH pojistný ventil | 98 | D | PAG
5365100 | 5365100 | 7640148637640 | 1551.15 | DSV 40-10,0 DGH pojist. ventil | 98 | D | PAG
5366030 | 5366030 | 7640148637855 | 1762.42 | DSV 50-3,0 DGH pojistný ventil | 98 | D | PAG
5366035 | 5366035 | 7640148637909 | 1762.42 | DSV 50-3,5 DGH pojistný ventil | 98 | D | PAG
5366040 | 5366040 | 7640148637954 | 1762.42 | DSV 50-4,0 DGH pojistný ventil | 98 | D | PAG
5366045 | 5366045 | 7640148638005 | 1762.42 | DSV 50-4,5 DGH pojistný ventil | 98 | D | PAG
5366050 | 5366050 | 7640148638050 | 1762.42 | DSV 50-5,0 DGH pojistný ventil | 98 | D | PAG
5366055 | 5366055 | 7640148638104 | 1762.42 | DSV 50-5,5 DGH pojistný ventil | 98 | D | PAG
5366060 | 5366060 | 7640148638159 | 1762.42 | DSV 50-6,0 DGH pojistný ventil | 98 | D | PAG
5366070 | 5366070 | 7640148638258 | 1762.42 | DSV 50-7,0 DGH pojistný ventil | 98 | D | PAG
5366080 | 5366080 | 7640148638357 | 1762.42 | DSV 50-8,0 DGH pojistný ventil | 98 | D | PAG
5366090 | 5366090 | 7640148638456 | 1762.42 | DSV 50-9,0 DGH pojistný ventil | 98 | D | PAG
5366100 | 5366100 | 7640148638555 | 1762.42 | DSV 50-10,0 DGH pojist. ventil | 98 | D | PAG
5371030 | 5371030 | 7640148634816 | 37.61 | DSV 15-3,0 H pojistný ventil | 98 | D | PAG
5372030 | 5372030 | 7640148634830 | 45.86 | DSV 20-3,0 H pojistný ventil | 98 | D | PAG
5373030 | 5373030 | 7640148634854 | 125.72 | DSV 25-3,0 H pojistný ventil | 98 | D | PAG
5374030 | 5374030 | 7640161632493 | 197.42 | DSV 32-3,0 H pojistný ventil | 98 | D | PAG
5375030 | 5375030 | 7640148634892 | 330.76 | DSV 40-3,0 H pojistný ventil | 98 | D | PAG
5376030 | 5376030 | 7640148634915 | 382.78 | DSV 50-3,0 H pojistný ventil | 98 | D | PAG
7101000 | 7101000 | 7640148630016 | 119.38 | STATICO SD 8.3 exp. nádoba | 90 | D | PAG
7101001 | 7101001 | 7640148630023 | 124.59 | STATICO SD 12.3 exp. nádoba | 90 | D | PAG
7101002 | 7101002 | 7640148630030 | 137.5 | STATICO SD 18.3 exp. nádoba | 90 | D | PAG
7101003 | 7101003 | 7640148630047 | 155.57 | STATICO SD 25.3 exp. nádoba | 90 | D | PAG
7101004 | 7101004 | 7640148630054 | 184.1 | STATICO SD 35.3 exp. nádoba | 90 | D | PAG
7101005 | 7101005 | 7640148630061 | 241.17 | STATICO SD 50.3 exp. nádoba | 90 | D | PAG
7101006 | 7101006 | 7640148630078 | 339.66 | STATICO SD 80.3 exp. nádoba | 90 | D | PAG
7101008 | 7101008 | 7640148630153 | 971.18 | STATICO SU 140.3 exp. nádoba | 90 | D | PAG
7101010 | 7101010 | 7640148630160 | 1153.26 | STATICO SU 200.3 exp. nádoba | 90 | D | PAG
7101011 | 7101011 | 7640148630177 | 1349.81 | STATICO SU 300.3 exp. nádoba | 90 | D | PAG
7101012 | 7101012 | 7640148630184 | 1602.35 | STATICO SU 400.3 exp. nádoba | 90 | D | PAG
7101013 | 7101013 | 7640148630191 | 1990.86 | STATICO SU 500.3 exp. nádoba | 90 | D | PAG
7101014 | 7101014 | 7640148630207 | 2379.26 | STATICO SU 600.3 exp. nádoba | 90 | D | PAG
7101015 | 7101015 | 7640148630214 | 3544.7 | STATICO SU 800.3 exp. nádoba | 90 | D | PAG
7102008 | 7102008 | 7640148630221 | 1323.08 | STATICO SU 140.6 exp. nádoba | 90 | D | PAG
7102009 | 7102009 | 7640148630238 | 1614.47 | STATICO SU 200.6 exp. nádoba | 90 | D | PAG
7102010 | 7102010 | 7640148630245 | 1942.28 | STATICO SU 300.6 exp. nádoba | 90 | D | PAG
7102011 | 7102011 | 7640148630252 | 2282.21 | STATICO SU 400.6 exp. nádoba | 90 | D | PAG
7102012 | 7102012 | 7640148630269 | 2719.21 | STATICO SU 500.6 exp. nádoba | 90 | D | PAG
7102013 | 7102013 | 7640148630276 | 3156.15 | STATICO SU 600.6 exp. nádoba | 90 | D | PAG
7102014 | 7102014 | 7640148630283 | 4370.16 | STATICO SU 800.6 exp. nádoba | 90 | D | PAG
7102015 | 7102015 | 7640148630351 | 7477.49 | STATICO SG 1000.6 exp. nádoba | 90 | D | PAG
7102016 | 7102016 | 7640148630368 | 9203.03 | STATICO SG 1500.6 exp. nádoba | 90 | D | PAG
7102018 | 7102018 | 7640148630382 | 19556.39 | STATICO SG 3000.6 exp. nádoba | 90 | D | PAG
7102019 | 7102019 | 7640148630399 | 26458.6 | STATICO SG 4000.6 exp. nádoba | 90 | D | PAG
7102020 | 7102020 | 7640148630405 | 29909.81 | STATICO SG 5000.6 exp. nádoba | 90 | D | PAG
7102021 | 7102021 | 7640148630375 | 13263.15 | STATICO SG 2000.6 exp. nádoba | 90 | D | PAG
7103000 | 7103000 | 7640148630085 | 140.81 | STATICO SD 8.10 exp. nádoba | 90 | D | PAG
7103001 | 7103001 | 7640148630092 | 155.4 | STATICO SD 12.10 exp. nádoba | 90 | D | PAG
7103002 | 7103002 | 7640148630108 | 172.38 | STATICO SD 18.10 exp. nádoba | 90 | D | PAG
7103003 | 7103003 | 7640148630115 | 194.23 | STATICO SD 25.10 exp. nádoba | 90 | D | PAG
7103004 | 7103004 | 7640148630122 | 233.04 | STATICO SD 35.10 exp. nádoba | 90 | D | PAG
7103005 | 7103005 | 7640148630139 | 301.08 | STATICO SD 50.10 exp. nádoba | 90 | D | PAG
7103006 | 7103006 | 7640148630146 | 422.4 | STATICO SD 80.10 exp. nádoba | 90 | D | PAG
7103007 | 7103007 | 7640148630290 | 1650.94 | STATICO SU 140.10 exp. nádoba | 90 | D | PAG
7103008 | 7103008 | 7640148630306 | 2039.45 | STATICO SU 200.10 exp. nádoba | 90 | D | PAG
7103009 | 7103009 | 7640148630313 | 2452.22 | STATICO SU 300.10 exp. nádoba | 90 | D | PAG
7103010 | 7103010 | 7640148630320 | 2767.81 | STATICO SU 400.10 exp. nádoba | 90 | D | PAG
7103011 | 7103011 | 7640148630337 | 3071.2 | STATICO SU 500.10 exp. nádoba | 90 | D | PAG
7103013 | 7103013 | 7640148630412 | 10008.29 | STATICO SG 1000.10 exp.nádoba | 90 | D | PAG
7103014 | 7103014 | 7640148630429 | 12884.18 | STATICO SG 1500.10 exp.nádoba | 90 | D | PAG
7103016 | 7103016 | 7640148630443 | 28414.25 | STATICO SG 3000.10 exp.nádoba | 90 | D | PAG
7103017 | 7103017 | 7640148630450 | 36351.86 | STATICO SG 4000.10 exp.nádoba | 90 | D | PAG
7103018 | 7103018 | 7640148630467 | 40723.34 | STATICO SG 5000.10 exp.nádoba | 90 | D | PAG
7103019 | 7103019 | 7640148630436 | 19217.99 | STATICO SG 2000.10 exp.nádoba | 90 | D | PAG
7111000 | 7111000 | 7640148633772 | 176.86 | AD 8.10 exp. nádoba | 96 | D | PAG
7111001 | 7111001 | 7640148633789 | 199.74 | AD 12.10 exp. nádoba | 96 | D | PAG
7111002 | 7111002 | 7640148633796 | 228.22 | AD 18.10 exp. nádoba | 96 | D | PAG
7111003 | 7111003 | 7640148633802 | 273.78 | AD 25.10 exp. nádoba | 96 | D | PAG
7111004 | 7111004 | 7640148633819 | 342.27 | AD 35.10 exp. nádoba | 96 | D | PAG
7111005 | 7111005 | 7640148633826 | 462.14 | AD 50.10 exp. nádoba | 96 | D | PAG
7111006 | 7111006 | 7640148633833 | 627.46 | AD 80.10 exp. nádoba | 96 | D | PAG
7111007 | 7111007 | 7640148633918 | 2270.18 | AU 140.10 exp. nádoba | 96 | D | PAG
7111008 | 7111008 | 7640148633925 | 2697.44 | AU 200.10 exp. nádoba | 96 | D | PAG
7111009 | 7111009 | 7640148633932 | 3151.3 | AU 300.10 exp. nádoba | 96 | D | PAG
7111010 | 7111010 | 7640148633949 | 3498.65 | AU 400.10 exp. nádoba | 96 | D | PAG
7111011 | 7111011 | 7640148633956 | 3832.44 | AU 500.10 exp. nádoba | 96 | D | PAG
7111012 | 7111012 | 7640148633963 | 4406.67 | AU 600.10 exp. nádoba | 96 | D | PAG
7111013 | 7111013 | 7640148634038 | 12654.12 | AG 700.10 exp. nádoba | 96 | D | PAG
7111014 | 7111014 | 7640148634045 | 15691.21 | AG 1000.10 exp. nádoba | 96 | D | PAG
7111015 | 7111015 | 7640148634052 | 18601.55 | AG 1500.10 exp. nádoba | 96 | D | PAG
7111017 | 7111017 | 7640148634076 | 33913.03 | AG 3000.10 exp. nádoba | 96 | D | PAG
7111020 | 7111020 | 7640148634069 | 24414.99 | AG 2000.10 exp. nádoba | 96 | D | PAG
7112000 | 7112000 | 7640148633840 | 256.86 | ADF 8.10 ex. nádoba průtočná | 96 | D | PAG
7112001 | 7112001 | 7640148633857 | 285.18 | ADF 12.10 ex. nádoba průtočná | 96 | D | PAG
7112002 | 7112002 | 7640148633864 | 319.36 | ADF 18.10 ex. nádoba průtočná | 96 | D | PAG
7112003 | 7112003 | 7640148633871 | 376.33 | ADF 25.10 ex. nádoba průtočná | 96 | D | PAG
7112004 | 7112004 | 7640148633888 | 456.34 | ADF 35.10 ex. nádoba průtočná | 96 | D | PAG
7112005 | 7112005 | 7640148633895 | 604.57 | ADF 50.10 ex. nádoba průtočná | 96 | D | PAG
7112006 | 7112006 | 7640148633901 | 798.68 | ADF 80.10 ex. nádoba průtočná | 96 | D | PAG
7112007 | 7112007 | 7640148633970 | 2563.83 | AUF 140.10 ex. nádoba průtočná | 96 | D | PAG
7112008 | 7112008 | 7640148633987 | 2991.13 | AUF 200.10 ex. nádoba průtočná | 96 | D | PAG
7112009 | 7112009 | 7640148633994 | 3445.21 | AUF 300.10 ex. nádoba průtočná | 96 | D | PAG
7112010 | 7112010 | 7640148634007 | 3792.26 | AUF 400.10 ex. nádoba průtočná | 96 | D | PAG
7112011 | 7112011 | 7640148634014 | 4126.02 | AUF 500.10 ex. nádoba průtočná | 96 | D | PAG
7112013 | 7112013 | 7640148634106 | 13919.51 | AGF 700.10 ex. nádoba průtočná | 96 | D | PAG
7112014 | 7112014 | 7640148634113 | 17083.03 | AGF 1000.10 ex.nádoba průtočná | 96 | D | PAG
7112015 | 7112015 | 7640148634120 | 19993.49 | AGF 1500.10 ex.nádoba průtočná | 96 | D | PAG
7112017 | 7112017 | 7640148634144 | 35178.51 | AGF 3000.10 ex.nádoba průtočná | 96 | D | PAG
7112020 | 7112020 | 7640148634137 | 25903.75 | AGF 2000.10 ex.nádoba průtočná | 96 | D | PAG
7113000 | 7113000 | 7640148634175 | 13666.46 | AG 300.16 exp. nádoba | 96 | D | PAG
7113001 | 7113001 | 7640148634182 | 15691.21 | AG 500.16 exp. nádoba | 96 | D | PAG
7113003 | 7113003 | 7640148634205 | 22524.37 | AG 1000.16 exp. nádoba | 96 | D | PAG
7113004 | 7113004 | 7640148634212 | 25308.14 | AG 1500.16 exp. nádoba | 96 | D | PAG
7113006 | 7113006 | 7640148634236 | 40366.56 | AG 3000.16 exp. nádoba | 96 | D | PAG
7113009 | 7113009 | 7640148634229 | 31858.54 | AG 2000.16 exp. nádoba | 96 | D | PAG
7114000 | 7114000 | 7640148634267 | 14425.74 | AGF 300.16 ex. nádoba průtočná | 96 | D | PAG
7114001 | 7114001 | 7640148634274 | 17462.74 | AGF 500.16 ex. nádoba průtočná | 96 | D | PAG
7114002 | 7114002 | 7640148634281 | 18728.1 | AGF 700.16 ex. nádoba průtočná | 96 | D | PAG
7114003 | 7114003 | 7640148634298 | 24422.38 | AGF 1000.16 ex.nádoba průtočná | 96 | D | PAG
7114004 | 7114004 | 7640148634304 | 27206.35 | AGF 1500.16 ex.nádoba průtočná | 96 | D | PAG
7114006 | 7114006 | 7640148634328 | 42138.15 | AGF 3000.16 ex.nádoba průtočná | 96 | D | PAG
7114009 | 7114009 | 7640148634311 | 33347.29 | AGF 2000.16 ex.nádoba průtočná | 96 | D | PAG
7121000 | 7121000 | 7640148630771 | 3111.22 | CU 200.6 primární ex.nádoba | 91 | D | PAG
7121001 | 7121001 | 7640148630788 | 3471.76 | CU 300.6 primární ex.nádoba | 91 | D | PAG
7121002 | 7121002 | 7640148630795 | 3845.73 | CU 400.6 primární ex.nádoba | 91 | D | PAG
7121003 | 7121003 | 7640148630801 | 4326.44 | CU 500.6 primární ex.nádoba | 91 | D | PAG
7121004 | 7121004 | 7640148630818 | 4807.18 | CU 600.6 primární ex.nádoba | 91 | D | PAG
7121005 | 7121005 | 7640148630825 | 6142.46 | CU 800.6 primární ex.nádoba | 91 | D | PAG
7121006 | 7121006 | 7640148630894 | 5799.81 | CG 300.6 primární ex.nádoba | 91 | D | PAG
7121007 | 7121007 | 7640148630900 | 6750.94 | CG 500.6 primární ex.nádoba | 91 | D | PAG
7121008 | 7121008 | 7640148630917 | 7539.81 | CG 700.6 primární ex.nádoba | 91 | D | PAG
7121009 | 7121009 | 7640148630924 | 8699.72 | CG 1000.6 primární ex.nádoba | 91 | D | PAG
7121010 | 7121010 | 7640148630931 | 10439.67 | CG 1500.6 primární ex.nádoba | 91 | D | PAG
7121012 | 7121012 | 7640148630955 | 20879.33 | CG 3000.6 primární ex.nádoba | 91 | D | PAG
7121013 | 7121013 | 7640148630962 | 27839.05 | CG 4000.6 primární ex.nádoba | 91 | D | PAG
7121014 | 7121014 | 7640148630979 | 31318.89 | CG 5000.6 primární ex.nádoba | 91 | D | PAG
7121015 | 7121015 | 7640148630948 | 14192.47 | CG 2000.6 primární ex.nádoba | 91 | D | PAG
7122000 | 7122000 | 7640148630832 | 2443.69 | CU 200.6 E sekund. ex.nádoba | 91 | D | PAG
7122001 | 7122001 | 7640148630849 | 2804.37 | CU 300.6 E sekund. ex.nádoba | 91 | D | PAG
7122002 | 7122002 | 7640148630856 | 3178.24 | CU 400.6 E sekund. ex.nádoba | 91 | D | PAG
7122003 | 7122003 | 7640148630863 | 3658.88 | CU 500.6 E sekund. ex.nádoba | 91 | D | PAG
7122004 | 7122004 | 7640148630870 | 4139.65 | CU 600.6 E sekund. ex.nádoba | 91 | D | PAG
7122005 | 7122005 | 7640148630887 | 5474.92 | CU 800.6 E sekund. ex.nádoba | 91 | D | PAG
7122006 | 7122006 | 7640148630986 | 5219.8 | CG 300.6 E sekund. ex.nádoba | 91 | D | PAG
7122007 | 7122007 | 7640148630993 | 6170.99 | CG 500.6 E sekund. ex.nádoba | 91 | D | PAG
7122008 | 7122008 | 7640148631006 | 6959.74 | CG 700.6 E sekund. ex.nádoba | 91 | D | PAG
7122009 | 7122009 | 7640148631013 | 8119.76 | CG 1000.6 E sekund. ex.nádoba | 91 | D | PAG
7122010 | 7122010 | 7640148631020 | 9859.58 | CG 1500.6 E sekund. ex.nádoba | 91 | D | PAG
7122012 | 7122012 | 7640148631044 | 20299.31 | CG 3000.6 E sekund. ex.nádoba | 91 | D | PAG
7122013 | 7122013 | 7640148631051 | 27259.08 | CG 4000.6 E sekund. ex.nádoba | 91 | D | PAG
7122014 | 7122014 | 7640148631068 | 30738.92 | CG 5000.6 E sekund. ex.nádoba | 91 | D | PAG
7122015 | 7122015 | 7640148631037 | 13586.49 | CG 2000.6 E sekund. ex.nádoba | 91 | D | PAG
7123000 | 7123000 | 7640148631075 | 6402.95 | CG 300.10 primární ex.nádoba | 91 | D | PAG
7123001 | 7123001 | 7640148631082 | 8189.32 | CG 500.10 primární ex.nádoba | 91 | D | PAG
7123002 | 7123002 | 7640148631099 | 9511.71 | CG 700.10 primární ex.nádoba | 91 | D | PAG
7123003 | 7123003 | 7640148631105 | 11251.62 | CG 1000.10 primární ex.nádoba | 91 | D | PAG
7123004 | 7123004 | 7640148631112 | 14151.53 | CG 1500.10 primární ex.nádoba | 91 | D | PAG
7123006 | 7123006 | 7640148631136 | 29811.06 | CG 3000.10 primární ex.nádoba | 91 | D | PAG
7123009 | 7123009 | 7640148631129 | 20196.91 | CG 2000.10 primární ex.nádoba | 91 | D | PAG
7124000 | 7124000 | 7640148631167 | 5823.1 | CG 300.10 E sekund. ex.nádoba | 91 | D | PAG
7124001 | 7124001 | 7640148631174 | 7609.35 | CG 500.10 E sekund. ex.nádoba | 91 | D | PAG
7124002 | 7124002 | 7640148631181 | 8931.72 | CG 700.10 E sekund. ex.nádoba | 91 | D | PAG
7124003 | 7124003 | 7640148631198 | 10671.57 | CG 1000.10 E sekund. ex.nádoba | 91 | D | PAG
7124004 | 7124004 | 7640148631204 | 13571.52 | CG 1500.10 E sekund. ex.nádoba | 91 | D | PAG
7124006 | 7124006 | 7640148631228 | 29231 | CG 3000.10 E sekund. ex.nádoba | 91 | D | PAG
7124009 | 7124009 | 7640148631211 | 19591.02 | CG 2000.10 E sekund. ex.nádoba | 91 | D | PAG
7131000 | 7131000 | 7640148631594 | 3431.73 | TU 200 primární nádoba | 92 | D | PAG
7131001 | 7131001 | 7640148631600 | 3648.1 | TU 300 primární nádoba | 92 | D | PAG
7131002 | 7131002 | 7640148631617 | 3925.92 | TU 400 primární nádoba | 92 | D | PAG
7131003 | 7131003 | 7640148631624 | 4379.87 | TU 500 primární nádoba | 92 | D | PAG
7131004 | 7131004 | 7640148631631 | 4834.02 | TU 600 primární nádoba | 92 | D | PAG
7131005 | 7131005 | 7640148631648 | 6115.89 | TU 800 primární nádoba | 92 | D | PAG
7131006 | 7131006 | 7640148631716 | 8931.72 | TG 1000 primární nádoba | 92 | D | PAG
7131007 | 7131007 | 7640148631723 | 10671.57 | TG 1500 primární nádoba | 92 | D | PAG
7131009 | 7131009 | 7640148631747 | 21111.26 | TG 3000 primární nádoba | 92 | D | PAG
7131010 | 7131010 | 7640148631754 | 28071.05 | TG 4000 primární nádoba | 92 | D | PAG
7131011 | 7131011 | 7640148631761 | 31550.88 | TG 5000 primární nádoba | 92 | D | PAG
7131012 | 7131012 | 7640148631730 | 14465.37 | TG 2000 primární nádoba | 92 | D | PAG
7132000 | 7132000 | 7640148631655 | 2871.08 | TU 200 E sekundární nádoba | 92 | D | PAG
7132001 | 7132001 | 7640148631662 | 3087.14 | TU 300 E sekundární nádoba | 92 | D | PAG
7132002 | 7132002 | 7640148631679 | 3364.97 | TU 400 E sekundární nádoba | 92 | D | PAG
7132003 | 7132003 | 7640148631686 | 3819.18 | TU 500 E sekundární nádoba | 92 | D | PAG
7132004 | 7132004 | 7640148631693 | 4273.01 | TU 600 E sekundární nádoba | 92 | D | PAG
7132005 | 7132005 | 7640148631709 | 5554.94 | TU 800 E sekundární nádoba | 92 | D | PAG
7132006 | 7132006 | 7640148631778 | 8351.75 | TG 1000 E sekundární nádoba | 92 | D | PAG
7132007 | 7132007 | 7640148631785 | 10091.69 | TG 1500 E sekundární nádoba | 92 | D | PAG
7132009 | 7132009 | 7640148631808 | 20531.33 | TG 3000 E sekundární nádoba | 92 | D | PAG
7132010 | 7132010 | 7640148631815 | 27491.05 | TG 4000 E sekundární nádoba | 92 | D | PAG
7132011 | 7132011 | 7640148631822 | 30971 | TG 5000 E sekundární nádoba | 92 | D | PAG
7132012 | 7132012 | 7640148631792 | 13859.46 | TG 2000 E sekundární nádoba | 92 | D | PAG
7133100 | 7133100 | 7640148631983 | 8931.72 | TGI 1000 primární nádoba | 92 | D | PAG
7133101 | 7133101 | 7640148631990 | 10671.57 | TGI 1500 primární nádoba | 92 | D | PAG
7133103 | 7133103 | 7640148632010 | 21111.26 | TGI 3000 primární nádoba | 92 | D | PAG
7133104 | 7133104 | 7640148632027 | 28071.05 | TGI 4000 primární nádoba | 92 | D | PAG
7133105 | 7133105 | 7640148632034 | 31550.88 | TGI 5000 primární nádoba | 92 | D | PAG
7133106 | 7133106 | 7640148632003 | 14465.37 | TGI 2000 primární nádoba | 92 | D | PAG
7133200 | 7133200 | 7640148632102 | 9498.01 | TGI 1000 H primární nádoba | 92 | D | PAG
7133201 | 7133201 | 7640148632119 | 11299.33 | TGI 1500 H primární nádoba | 92 | D | PAG
7133203 | 7133203 | 7640148632133 | 22462.31 | TGI 3000 H primární nádoba | 92 | D | PAG
7133204 | 7133204 | 7640148632140 | 29708.68 | TGI 4000 H primární nádoba | 92 | D | PAG
7133205 | 7133205 | 7640148632157 | 33488.72 | TGI 5000 H primární nádoba | 92 | D | PAG
7133206 | 7133206 | 7640148632126 | 15011.24 | TGI 2000 H primární nádoba | 92 | D | PAG
7133300 | 7133300 | 7640148632041 | 8351.75 | TGI 1000 E sekundární nádoba | 92 | D | PAG
7133301 | 7133301 | 7640148632058 | 10091.69 | TGI 1500 E sekundární nádoba | 92 | D | PAG
7133303 | 7133303 | 7640148632072 | 20531.33 | TGI 3000 E sekundární nádoba | 92 | D | PAG
7133304 | 7133304 | 7640148632089 | 27491.12 | TGI 4000 E sekundární nádoba | 92 | D | PAG
7133305 | 7133305 | 7640148632096 | 30971 | TGI 5000 E sekundární nádoba | 92 | D | PAG
7133306 | 7133306 | 7640148632065 | 13859.46 | TGI 2000 E sekundární nádoba | 92 | D | PAG
7141002 | 7141002 | 7640148634427 | 908.08 | DU 140.6 mezilehlá nádoba | 97 | D | PAG
7141003 | 7141003 | 7640148634434 | 1095.11 | DU 200.6 mezilehlá nádoba | 97 | D | PAG
7141004 | 7141004 | 7640148634441 | 1281.84 | DU 300.6 mezilehlá nádoba | 97 | D | PAG
7141005 | 7141005 | 7640148634458 | 1442.08 | DU 400.6 mezilehlá nádoba | 97 | D | PAG
7141006 | 7141006 | 7640148634465 | 1709.23 | DU 500.6 mezilehlá nádoba | 97 | D | PAG
7141007 | 7141007 | 7640148634472 | 2029.7 | DU 600.6 mezilehlá nádoba | 97 | D | PAG
7141008 | 7141008 | 7640148634519 | 7238.23 | DG 700.6 mezilehlá nádoba | 97 | D | PAG
7141009 | 7141009 | 7640148634526 | 8098.62 | DG 1000.6 mezilehlá nádoba | 97 | D | PAG
7141010 | 7141010 | 7640148634533 | 9237.56 | DG 1500.6 mezilehlá nádoba | 97 | D | PAG
7141015 | 7141015 | 7640148634540 | 12803.01 | DG 2000.6 mezilehlá nádoba | 97 | D | PAG
7142003 | 7142003 | 7640148634489 | 1562.26 | DU 200.10 mezilehlá nádoba | 97 | D | PAG
7142004 | 7142004 | 7640148634496 | 1842.89 | DU 300.10 mezilehlá nádoba | 97 | D | PAG
7142006 | 7142006 | 7640148634502 | 2096.45 | DU 500.10 mezilehlá nádoba | 97 | D | PAG
7142008 | 7142008 | 7640148634588 | 6074.04 | DG 300.10 mezilehlá nádoba | 97 | D | PAG
7142009 | 7142009 | 7640148634595 | 6959.78 | DG 500.10 mezilehlá nádoba | 97 | D | PAG
7142010 | 7142010 | 7640148634601 | 7718.97 | DG 700.10 mezilehlá nádoba | 97 | D | PAG
7142011 | 7142011 | 7640148634618 | 10882.57 | DG 1000.10 mezilehlá nádoba | 97 | D | PAG
7142012 | 7142012 | 7640148634625 | 13286.85 | DG 1500.10 mezilehlá nádoba | 97 | D | PAG
7142014 | 7142014 | 7640148634649 | 28598.32 | DG 3000.10 mezilehlá nádoba | 97 | D | PAG
7142015 | 7142015 | 7640148634656 | 36317.26 | DG 4000.10 mezilehlá nádoba | 97 | D | PAG
7142016 | 7142016 | 7640148634663 | 40366.56 | DG 5000.10 mezilehlá nádoba | 97 | D | PAG
7142017 | 7142017 | 7640148634632 | 19353.39 | DG 2000.10 mezilehlá nádoba | 97 | D | PAG
7142020 | 7142020 | 7640148634359 | 157.9 | DD 8.10 mezilehlá nádoba | 97 | D | PAG
7142021 | 7142021 | 7640148634366 | 177.67 | DD 12.10 mezilehlá nádoba | 97 | D | PAG
7142022 | 7142022 | 7640148634373 | 202.3 | DD 18.10 mezilehlá nádoba | 97 | D | PAG
7142023 | 7142023 | 7640148634380 | 246.77 | DD 25.10 mezilehlá nádoba | 97 | D | PAG
7142024 | 7142024 | 7640148634397 | 296.12 | DD 35.10 mezilehlá nádoba | 97 | D | PAG
7142025 | 7142025 | 7640148634403 | 394.78 | DD 50.10 mezilehlá nádoba | 97 | D | PAG
7142026 | 7142026 | 7640148634410 | 518.18 | DD 80.10 mezilehlá nádoba | 97 | D | PAG
7143000 | 7143000 | 7640148634670 | 9870.18 | DG 300.16 mezilehlá nádoba | 97 | D | PAG
7143001 | 7143001 | 7640148634687 | 11135.64 | DG 500.16 mezilehlá nádoba | 97 | D | PAG
7143002 | 7143002 | 7640148634694 | 12147.96 | DG 700.16 mezilehlá nádoba | 97 | D | PAG
7143003 | 7143003 | 7640148634700 | 17715.76 | DG 1000.16 mezilehlá nádoba | 97 | D | PAG
7143004 | 7143004 | 7640148634717 | 19993.49 | DG 1500.16 mezilehlá nádoba | 97 | D | PAG
7143006 | 7143006 | 7640148634731 | 35051.82 | DG 3000.16 mezilehlá nádoba | 97 | D | PAG
7143007 | 7143007 | 7640148634748 | 42517.83 | DG 4000.16 mezilehlá nádoba | 97 | D | PAG
7143008 | 7143008 | 7640148634755 | 46187.63 | DG 5000.16 mezilehlá nádoba | 97 | D | PAG
7143012 | 7143012 | 7640148634724 | 26797.02 | DG 2000.16 mezilehlá nádoba | 97 | D | PAG
7462000 | 7462000 | 7640148639842 | 108.32 | DLV 20 A expanzní kohout | 98 | D | PAG
7852500 | 7852500 | 7640148634762 | 373.91 | ET 32-125 odfukovací nádoba | 97 | D | PAG
7852501 | 7852501 | 7640148634779 | 506.75 | ET 65-250 odfukovací nádoba | 97 | D | PAG
7852502 | 7852502 | 7640148634786 | 1014.89 | ET 100-400 odfukovací nádoba | 97 | D | PAG
7852503 | 7852503 | 7640148634793 | 1308.73 | ET 150-600 odfukovací nádoba | 97 | D | PAG
7871125 | 7871125 | 7640148639026 | 14.16 | ZHU-ZUT izolace pro ZUT DN25 | 95 | D | PAG
7871222 | 7871222 | 7640148638968 | 26.57 | ZHU-ZUV izol. pro ZUV DN20-22 | 95 | D | PAG
7871225 | 7871225 | 7640148639002 | 26.57 | ZHU-ZUV izolace pro ZUV DN25 | 95 | D | PAG
7871232 | 7871232 | 7640148639057 | 27.04 | ZHU-ZUV izolace pro ZUV DN32 | 95 | D | PAG
7871240 | 7871240 | 7640148639095 | 27.66 | ZHU-ZUV izolace pro ZUV DN40 | 95 | D | PAG
7871322 | 7871322 | 7640148638975 | 22.73 | ZHU-ZUK/ZUKM izol. ZUK DN20-22 | 95 | D | PAG
7871325 | 7871325 | 7640148639019 | 22.73 | ZHU-ZUK/ZUKM izolace ZUK DN25 | 95 | D | PAG
7871332 | 7871332 | 7640148639064 | 23.31 | ZHU-ZUK/ZUKM izolace ZUK DN32 | 95 | D | PAG
7871340 | 7871340 | 7640148639101 | 23.92 | ZHU-ZUK/ZUKM izol. ZUK DN40 | 95 | D | PAG
7871422 | 7871422 | 7640148638982 | 17.64 | ZHU-ZUD/ZUM izol. ZUD DN20-22 | 95 | D | PAG
7871425 | 7871425 | 7640148639033 | 17.64 | ZHU-ZUD/ZUM izolace ZUD DN25 | 95 | D | PAG
7871432 | 7871432 | 7640148639071 | 18.21 | ZHU-ZUD/ZUM izolace ZUD DN32 | 95 | D | PAG
7871440 | 7871440 | 7640148639118 | 18.78 | ZHU-ZUD/ZUM izolace ZUD DN40 | 95 | D | PAG
7871525 | 7871525 | 7640148639040 | 44.19 | ZHU-ZUC/ZUCM izolace ZUC DN25 | 95 | D | PAG
7871532 | 7871532 | 7640148639088 | 45.33 | ZHU-ZUC/ZUCM izolace ZUC DN32 | 95 | D | PAG
7871540 | 7871540 | 7640148639125 | 46.53 | ZHU-ZUC/ZUCM izolace ZUC DN40 | 95 | D | PAG
7872065 | 7872065 | 7640148633642 | 466.76 | ZHI 50/65 ZIO tepelná izolace | 95 | D | PAG
7872100 | 7872100 | 7640148633659 | 560.12 | ZHI 80/100ZIO tepelná izolace | 95 | D | PAG
7872150 | 7872150 | 7640148633666 | 740.97 | ZHI 125/150 ZIO tep. izolace | 95 | D | PAG
7872200 | 7872200 | 7640148633673 | 951.15 | ZHI 200 ZIO tep. izolace | 95 | D | PAG
7877425 | 7877425 | 7640161629158 | 60.69 | ZCHM 20-25 izolace s magnetem | 95 | D | PAG
7877432 | 7877432 | 7640161629202 | 73.36 | ZCHM 32 izolace s magnetem | 95 | D | PAG
7877450 | 7877450 | 7640161629219 | 117.17 | ZCHM 40-50 izolace s magnetem | 95 | D | PAG
7882050 | 7882050 | 7640148633062 | 2475.24 | Zeparo ZIO 50F PN10 | 95 | D | PAG
7882065 | 7882065 | 7640148633079 | 2474.47 | Zeparo ZIO 65F PN10 | 95 | D | PAG
7882080 | 7882080 | 7640148633086 | 2750.55 | Zeparo ZIO 80F PN10 | 95 | D | PAG
7882100 | 7882100 | 7640148633093 | 2841.2 | Zeparo ZIO 100F PN10 | 95 | D | PAG
7882125 | 7882125 | 7640148633109 | 4333.72 | Zeparo ZIO 125F PN10 | 95 | D | PAG
7882150 | 7882150 | 7640148633116 | 4535.38 | Zeparo ZIO 150F PN10 | 95 | D | PAG
7890515 | 7890515 | 7640148632454 | 53.2 | Zeparo ZUT 15 AOV Rp=1/2" | 95 | D | PAG
7890520 | 7890520 | 7640148632461 | 59.76 | Zeparo ZUT 20 AOV Rp=3/4" | 95 | D | PAG
7890525 | 7890525 | 7640148632478 | 59.76 | Zeparo ZUT 25 AOV Rp=1" | 95 | D | PAG
7890919 | 7890919 | 7640161626546 | 65.65 | Náhradní anoda pro Typ 273-606 | 95 | D | PAG
7891120 | 7891120 | 7640148632522 | 94.32 | Zeparo ZUV 20 separátor | 95 | D | PAG
7891125 | 7891125 | 7640148632546 | 99.9 | Zeparo ZUV 25 separátor | 95 | D | PAG
7891132 | 7891132 | 7640148632553 | 114.95 | Zeparo ZUV 32 separátor | 95 | D | PAG
7891140 | 7891140 | 7640148632560 | 124.94 | Zeparo ZUV 40 separátor | 95 | D | PAG
7891220 | 7891220 | 7640148632577 | 160.84 | Zeparo ZUVL 20 separátor | 95 | D | PAG
7891225 | 7891225 | 7640148632591 | 164.2 | Zeparo ZUVL 25 separátor | 95 | D | PAG
7891325 | 7891325 | 7640148632485 | 119.13 | Zeparo ZUTX 25 AOV s ventilem | 95 | D | PAG
7891410 | 7891410 | 7640148632515 | 59.91 | Zeparo ZUPW 10 AOV Purgebílá | 95 | D | PAG
7891510 | 7891510 | 7640148632508 | 39.19 | Zeparo ZUP 10 AOV Purge | 95 | D | PAG
7891511 | 7891511 | 5902276805813 | 50.75 | Zeparo ZUPN 10 poniklované | 95 | D | PAG
7891516 | 7891516 | 5902276805820 | 51.06 | Zeparo ZUPN 15 poniklované | 95 | D | PAG
7891615 | 7891615 | 7640148632492 | 69.17 | Zeparo ZUTS 15 Solar AOV 160°C | 95 | D | PAG
7891720 | 7891720 | 7640148632607 | 123.25 | Zeparo ZUVS 20 solár.separátor | 95 | D | PAG
7891725 | 7891725 | 7640148632621 | 127.13 | Zeparo ZUVS 25 solár.separátor | 95 | D | PAG
7891732 | 7891732 | 7640148632638 | 138.07 | Zeparo ZUVS 32 solár.separátor | 95 | D | PAG
7891740 | 7891740 | 7640148632645 | 150.83 | Zeparo ZUVS 40 solár.separátor | 95 | D | PAG
7891820 | 7891820 | 7640148632652 | 191.09 | Zeparo ZUVLS 20 solár. separ. | 95 | D | PAG
7891825 | 7891825 | 7640148632676 | 191.09 | Zeparo ZUVLS 25 solár. separ. | 95 | D | PAG
7892120 | 7892120 | 7640148632683 | 82.71 | Zeparo ZUD 20 separátor | 95 | D | PAG
7892125 | 7892125 | 7640148632706 | 87.86 | Zeparo ZUD 25 separátor | 95 | D | PAG
7892132 | 7892132 | 7640148632713 | 103.68 | Zeparo ZUD 32 separátor | 95 | D | PAG
7892140 | 7892140 | 7640148632720 | 113.23 | Zeparo ZUD 40 separátor | 95 | D | PAG
7893120 | 7893120 | 7640148632768 | 114.95 | Zeparo ZUM 20 separátor | 95 | D | PAG
7893125 | 7893125 | 7640148632782 | 120.57 | Zeparo ZUM 25 separátor | 95 | D | PAG
7893132 | 7893132 | 7640148632799 | 135.08 | Zeparo ZUM 32 separátor | 95 | D | PAG
7893140 | 7893140 | 7640148632805 | 144.85 | Zeparo ZUM 40 separátor | 95 | D | PAG
7893220 | 7893220 | 7640148632812 | 193.99 | Zeparo ZUML 20 separátor | 95 | D | PAG
7893225 | 7893225 | 7640148632836 | 196.22 | Zeparo ZUML 25 separátor | 95 | D | PAG
7894220 | 7894220 | 7640148632898 | 165.91 | Zeparo ZUKM 20 separátor | 95 | D | PAG
7894225 | 7894225 | 7640148632911 | 171.98 | Zeparo ZUKM 25 separátor | 95 | D | PAG
7894232 | 7894232 | 7640148632928 | 188.51 | Zeparo ZUKM 32 separátor | 95 | D | PAG
7894240 | 7894240 | 7640148632935 | 198.83 | Zeparo ZUKM 40 separátor | 95 | D | PAG
7895220 | 7895220 | 7640148632997 | 274.48 | Zeparo ZUCM 20 anuloid s mag. | 95 | D | PAG
7895225 | 7895225 | 7640148633017 | 291.53 | Zeparo ZUCM 25 anuloid s mag. | 95 | D | PAG
7895232 | 7895232 | 7640148633024 | 315.64 | Zeparo ZUCM 32 anuloid s mag. | 95 | D | PAG
7895240 | 7895240 | 7640148633031 | 337.79 | Zeparo ZUCM 40 anuloid s mag. | 95 | D | PAG
7896000 | 7896000 | 7640148633765 | 99.83 | Zeparo ZPR náhradní anoda | 95 | D | PAG
7897420 | 7897420 | 7640153570543 | 126.02 | Zeparo Cyclone ZCD 20 separ. | 95 | D | PAG
7897425 | 7897425 | 7640153570550 | 114.28 | Zeparo Cyclone ZCD 25 separ. | 95 | D | PAG
7897432 | 7897432 | 7640153570567 | 169.6 | Zeparo Cyclone ZCD 32 separ. | 95 | D | PAG
7897440 | 7897440 | 7640153570574 | 268.18 | Zeparo Cyclone ZCD 40 separ. | 95 | D | PAG
7897450 | 7897450 | 7640153570581 | 269.73 | Zeparo Cyclone ZCD 50 separ. | 95 | D | PAG
7897520 | 7897520 | 7640153570598 | 199.82 | Zeparo Cyclone ZCDM 20 sada | 95 | D | PAG
7897525 | 7897525 | 7640153570604 | 188.16 | Zeparo Cyclone ZCDM 25 sada | 95 | D | PAG
7897532 | 7897532 | 7640153570611 | 260.59 | Zeparo Cyclone ZCDM 32 sada | 95 | D | PAG
7897540 | 7897540 | 7640153570628 | 402.74 | Zeparo Cyclone ZCDM 40 sada | 95 | D | PAG
7897550 | 7897550 | 7640153570635 | 403.71 | Zeparo Cyclone ZCDM 50 sada | 95 | D | PAG
7921100 | 7921100 | 7640153570314 | 281.52 | Ferro-Cleaner Typ 80 DN32 magn | 95 | D | PAG
7921101 | 7921101 | 7640153570321 | 204.74 | Ferro-Cleaner Typ 80 DN32 anod | 95 | D | PAG
7921102 | 7921102 | 7640153570338 | 2242.12 | Ferro-Cleaner Typ 150 DN65 | 95 | D | PAG
7921103 | 7921103 | 7640153570345 | 2280.45 | Ferro-Cleaner Typ 150 DN80 | 95 | D | PAG
7921104 | 7921104 | 7640153570352 | 2544.98 | Ferro-Cleaner Typ 150 DN100 | 95 | D | PAG
7921112 | 7921112 | 7640161626560 | 13917 | Ferro-Cleaner Typ 406 DN300 | 95 | D | PAG
7921113 | 7921113 | 7640161626577 | 17861.99 | Ferro-Cleaner Typ 606 DN400 | 95 | D | PAG
7921114 | 7921114 | 7640161629141 | 22270.49 | Ferro-Cleaner Typ 606 DN500 | 95 | D | PAG
7921125 | 7921125 | 7640153570369 | 5898.26 | Ferro-Cleaner Typ 273 DN125 | 95 | D | PAG
7921126 | 7921126 | 7640153570376 | 6327.08 | Ferro-Cleaner Typ 273 DN150 | 95 | D | PAG
7921127 | 7921127 | 7640153570383 | 8256.75 | Ferro-Cleaner Typ 273 DN200 | 95 | D | PAG
7921128 | 7921128 | 7640153570390 | 11772.91 | Ferro-Cleaner Typ 323 DN250 | 95 | D | PAG
7922001 | 7922001 | 7640161632165 | 89.16 | Náhradní anoda pro Typ 80 | 95 | D | PAG
7922003 | 7922003 | 7640153571007 | 59.78 | Náhradní anoda pro Typ 150 | 95 | D | PAG
7936350 | 7936350 | 7640161628571 | 28218.7 | Zeparo ZIO 350F PN16 | 95 | D | PAG
7936400 | 7936400 | 7640161628588 | 67026.71 | Zeparo ZIO 400F PN16 | 95 | D | PAG
8101411 | 8101411 | 7640153570970 | 4381.07 | Compresso C 10.1-3.75F Connect | 91 | D | PAG
8101413 | 8101413 | 7640153570987 | 4381.07 | Compresso C 10.1-5.0 F Connect | 91 | D | PAG
8101414 | 8101414 | 7640153570994 | 4381.07 | Compresso C 10.1-6.0 F Connect | 91 | D | PAG
8101420 | 8101420 | 7640161629042 | 4598.15 | Compresso C 10.1-3.0 Connect | 91 | D | PAG
8101421 | 8101421 | 7640161628182 | 4598.15 | Compresso C 10.1-3.75 Connect | 91 | D | PAG
8101422 | 8101422 | 7640161629059 | 4598.15 | Compresso C 10.1-4.2 Connect | 91 | D | PAG
8101423 | 8101423 | 7640161628199 | 4598.15 | Compresso C 10.1-5.0 Connect | 91 | D | PAG
8101424 | 8101424 | 7640161628205 | 4598.15 | Compresso C 10.1-6.0 Connect | 91 | D | PAG
8101434 | 8101434 | 7640161628212 | 8922.46 | Compresso C 15.1-6.0 Connect | 91 | D | PAG
8101435 | 8101435 | 7640161628229 | 8922.46 | Compresso C 15.1-10.0 Connect | 91 | D | PAG
8101460 | 8101460 | 7640161629066 | 6258.69 | Compresso C 10.2-3.0 Connect | 91 | D | PAG
8101461 | 8101461 | 7640161628236 | 6258.69 | Compresso C 10.2-3.75 Connect | 91 | D | PAG
8101462 | 8101462 | 7640161629073 | 6258.69 | Compresso C 10.2-4.2 Connect | 91 | D | PAG
8101463 | 8101463 | 7640161628243 | 6258.69 | Compresso C 10.2-5.0 Connect | 91 | D | PAG
8101464 | 8101464 | 7640161628250 | 6258.69 | Compresso C 10.2-6.0 Connect | 91 | D | PAG
8101474 | 8101474 | 7640161628267 | 15229.39 | Compresso C 15.2-6.0 Connect | 91 | D | PAG
8101475 | 8101475 | 7640161628274 | 15229.39 | Compresso C 15.2-10.0 Connect | 91 | D | PAG
8111500 | 8111500 | 7640161629462 | 7590.71 | Transfero TV 4.1 E Connect | 92 | D | PAG
8111501 | 8111501 | 7640161629479 | 7710.35 | Transfero TV 6.1 E Connect | 92 | D | PAG
8111502 | 8111502 | 7640161629486 | 7889.53 | Transfero TV 8.1 E Connect | 92 | D | PAG
8111503 | 8111503 | 7640161629493 | 9586.82 | Transfero TV 10.1 E Connect | 92 | D | PAG
8111504 | 8111504 | 7640161629509 | 11213.02 | Transfero TV 14.1 E Connect | 92 | D | PAG
8111510 | 8111510 | 7640161629516 | 7970.22 | Transfero TV 4.1 EH Connect | 92 | D | PAG
8111511 | 8111511 | 7640161629523 | 8096.07 | Transfero TV 6.1 EH Connect | 92 | D | PAG
8111512 | 8111512 | 7640161629530 | 8284.11 | Transfero TV 8.1 EH Connect | 92 | D | PAG
8111513 | 8111513 | 7640161629547 | 10066.21 | Transfero TV 10.1 EH Connect | 92 | D | PAG
8111514 | 8111514 | 7640161629851 | 11773.79 | Transfero TV 14.1 EH Connect | 92 | D | PAG
8111520 | 8111520 | 7640161629554 | 12746.86 | Transfero TV 4.2 EH Connect | 92 | D | PAG
8111521 | 8111521 | 7640161629561 | 12955.48 | Transfero TV 6.2 EH Connect | 92 | D | PAG
8111522 | 8111522 | 7640161629578 | 13256.36 | Transfero TV 8.2 EH Connect | 92 | D | PAG
8111523 | 8111523 | 7640161629585 | 16105.93 | Transfero TV 10.2 EH Connect | 92 | D | PAG
8111524 | 8111524 | 7640161629592 | 18837.92 | Transfero TV 14.2 EH Connect | 92 | D | PAG
8111530 | 8111530 | 7640161629608 | 10102.42 | Transfero TV 4.1 EC Connect | 92 | D | PAG
8111531 | 8111531 | 7640161629615 | 10200.9 | Transfero TV 6.1 EC Connect | 92 | D | PAG
8111532 | 8111532 | 7640161629622 | 10414.28 | Transfero TV 8.1 EC Connect | 92 | D | PAG
8111533 | 8111533 | 7640161629639 | 10791.11 | Transfero TV 10.1 ECConnect | 92 | D | PAG
8111534 | 8111534 | 7640161629646 | 12657.28 | Transfero TV 14.1 EC Connect | 92 | D | PAG
8111540 | 8111540 | 7640161629653 | 10607.82 | Transfero TV 4.1 EHC Connect | 92 | D | PAG
8111541 | 8111541 | 7640161629660 | 10711.04 | Transfero TV 6.1 EHC Connect | 92 | D | PAG
8111542 | 8111542 | 7640161629677 | 10935.38 | Transfero TV 8.1 EHCConnect | 92 | D | PAG
8111543 | 8111543 | 7640161629684 | 11330.64 | Transfero TV 10.1 EHC Connect | 92 | D | PAG
8111544 | 8111544 | 7640161629868 | 13290.54 | Transfero TV 14.1 EHC Connect | 92 | D | PAG
8111550 | 8111550 | 7640161629691 | 14021.54 | Transfero TV 4.2 EHC Connect | 92 | D | PAG
8111551 | 8111551 | 7640161629707 | 14251.34 | Transfero TV 6.2 EHC Connect | 92 | D | PAG
8111552 | 8111552 | 7640161629714 | 14582.33 | Transfero TV 8.2 EHC Connect | 92 | D | PAG
8111553 | 8111553 | 7640161629721 | 17716.42 | Transfero TV 10.2 EHC Connect | 92 | D | PAG
8111554 | 8111554 | 7640161629738 | 20721.88 | Transfero TV 14.2 EHC Connect | 92 | D | PAG
8121101 | 8121101 | 7640161629752 | 6437.71 | Vento V4.1 E Connect | 94 | D | PAG
8121102 | 8121102 | 7640161629769 | 6551.24 | Vento V6.1 E Connect | 94 | D | PAG
8121103 | 8121103 | 7640161629776 | 6740.65 | Vento V8.1 E Connect | 94 | D | PAG
8121104 | 8121104 | 7640161629783 | 8773.74 | Vento V10.1 E Connect | 94 | D | PAG
8121105 | 8121105 | 7640161629790 | 10270.63 | Vento V14.1 E Connect | 94 | D | PAG
8121201 | 8121201 | 7640161629806 | 9464.43 | Vento V4.1 EC Connect izolace | 94 | D | PAG
8121202 | 8121202 | 7640161629813 | 9729.79 | Vento V6.1 EC Connect izolace | 94 | D | PAG
8121203 | 8121203 | 7640161629820 | 10040.24 | Vento V8.1 EC Connect izolace | 94 | D | PAG
8121204 | 8121204 | 7640161629837 | 11271.14 | Vento V10.1 EC Connect izolace | 94 | D | PAG
8121205 | 8121205 | 7640161629844 | 11707.45 | Vento V14.1 EC Connect izolace | 94 | D | PAG
8133010 | 8133010 | 7640153570864 | 703.27 | Pleno Refill 6000 | 93 | D | PAG
8133011 | 8133011 | 7640161631946 | 1084.86 | Pleno Refill 12000 | 93 | D | PAG
8133015 | 8133015 | 7640161631953 | 746.31 | Pleno Refill Demin 2000 | 93 | D | PAG
8133016 | 8133016 | 7640161631960 | 1089.53 | Pleno Refill Demin 4000 | 93 | D | PAG
8133101 | 8133101 | 7640153570895 | 96.48 | náhradní patrona Refill 6000 | 93 | D | PAG
8133102 | 8133102 | 7640153570901 | 119.76 | náhradní patrona Demin 2000 | 93 | D | PAG
8133110 | 8133110 | 5902276895876 | 129.8 | Refill Filter 25μm | 93 | D | PAG
8133111 | 8133111 | 7640161631809 | 15.82 | náhradní filtr. vložka typ 25 | 93 | D | PAG
8133113 | 8133113 | 5902276899775 | 147.65 | CW konzole pro montáž na stěnu | 93 | D | PAG
8133120 | 8133120 | 7640153570932 | 187.51 | GH 100 měření tvrdosti vody | 93 | D | PAG
8133121 | 8133121 | 7640153570949 | 498.84 | WM 24 V elektronický měřič | 93 | D | PAG
8133123 | 8133123 | 7640153570963 | 266.64 | NG transformátor 230/24V DC | 93 | D | PAG
8133210 | 8133210 | 7640161630475 | 1169.07 | Pleno Refill 1600 | 93 | D | PAG
8133211 | 8133211 | 7640161630567 | 702.56 | náhradní patrona Refill 16000 | 93 | D | PAG
8133220 | 8133220 | 7640161630482 | 1234.17 | Pleno Refill 3600 | 93 | D | PAG
8133221 | 8133221 | 7640161630574 | 720.52 | náhradní patrona Refill 36000 | 93 | D | PAG
8133230 | 8133230 | 7640161630499 | 1299.32 | Pleno Refill 4800 | 93 | D | PAG
8133231 | 8133231 | 7640161630604 | 790.51 | náhradní patrona Refill 48000 | 93 | D | PAG
8133260 | 8133260 | 7640161630505 | 1494.68 | Pleno Refill Demin 13500 | 93 | D | PAG
8133261 | 8133261 | 7640161630611 | 933.28 | náhradní kazeta Demin 13500 | 93 | D | PAG
8133270 | 8133270 | 7640161630512 | 1559.85 | Pleno Refill Demin 18000 | 93 | D | PAG
8133271 | 8133271 | 7640161630550 | 1075.76 | náhradní kazeta Demin 18000 | 93 | D | PAG
8133310 | 8133310 | 7640161630147 | 842.72 | Pleno P BA4 R oddělovací člen | 93 | D | PAG
8133320 | 8133320 | 7640161630154 | 772.41 | Pleno P AB5 oddělovací nádrž | 93 | D | PAG
8133330 | 8133330 | 7640161630161 | 1255.05 | Pleno P AB5 R odděl. souprava | 93 | D | PAG
8141000 | 8141000 | 7640148638715 | 2689.02 | DCD dig. komunikační modul | 99 | D | PAG
8141010 | 8141010 | 7640148638739 | 2945.03 | DCA analog. komunikační modul | 99 | D | PAG
8141015 | 8141015 | 7640148638746 | 2945.03 | DCA-TI analog. komun. modul | 99 | D | PAG
8141020 | 8141020 | 7640148638753 | 1280.41 | DMS-2C programové rozšíření | 99 | D | PAG
8141021 | 8141021 | 7640148638760 | 1325.28 | DMS-2T programové rozšíření | 99 | D | PAG
8251520 | 8251520 | 7640148638814 | 1126.77 | Paz PMIN 0-6-TI snímač tlaku | 99 | D | PAG
8251521 | 8251521 | 7640148638821 | 1126.77 | Paz PMIN 0-6 snímač tlaku | 99 | D | PAG
8251522 | 8251522 | 7640148638838 | 1229.23 | Paz PMIN 6-16-TI snímač tlaku | 99 | D | PAG
8251523 | 8251523 | 7640148638845 | 1229.23 | Paz PMIN 6-16 snímač tlaku | 99 | D | PAG
8251524 | 8251524 | 7640148638852 | 2151.21 | Paz PMIN 0-25-TI snímač tlaku | 99 | D | PAG
9890028 | 9890028 |  | 256.14 | Docuset I | 99 | D | PAG
9890029 | 9890029 |  | 1152.39 | Docuset II | 99 | D | PAG
10053210 | 10053210 | 7318792231605 | 3.09 | O-kroužek pro STAD DN10-20 | 16 | D | TA
10053211 | 10053211 | 7318792231704 | 4.07 | O-kroužek pro STAD DN25 | 16 | D | TA
10053212 | 10053212 | 7318792231803 | 5.14 | O-kroužek STAD/F DN32 | 16 | D | TA
10053213 | 10053213 | 7318792231902 | 7.97 | O-kroužek STAD/F DN40 | 16 | D | TA
10053214 | 10053214 | 7318792232008 | 9.75 | O-kroužek STAD/F DN50 | 16 | D | TA
10053215 | 10053215 |  | 12.39 | O-kroužek STAF DN65 | 16 | D | TA
10053216 | 10053216 | 7318792232206 | 25.77 | O-kroužek STAF DN80 | 16 | D | TA
10053217 | 10053217 |  | 28.5 | O-kroužek STAF DN100 | 16 | D | TA
10053218 | 10053218 | 7318792232404 | 61.48 | O-kroužek STAF DN125 | 16 | D | TA
10053219 | 10053219 |  | 108.49 | O-kroužek STAF DN150 | 16 | D | TA
10053222 | 10053222 | 7318792232800 | 212.17 | O-kroužek STAF DN200 | 16 | D | TA
10053226 | 10053226 | 7318792233104 | 1.25 | O-kroužek vřeteno DN10-50 | 16 | D | TA
10053239 | 10053239 | 7318792234408 | 0.79 | O-kroužek STAD průměr 5 mm | 16 | D | TA
10058006 | 10058006 | 7318793579805 | 1.76 | Těsnění pro přechodku 1/2" | 16 | D | TA
30595301 | 30595301 | 7318792420306 | 4.77 | Klíč STA | 16 | D | TA
30709201 | 30709201 | 7318792429507 | 11.54 | Dvojitá vsuvka STS/STA DN10 | 16 | D | TA
30709301 | 30709301 | 7318792429606 | 12.98 | Dvojitá vsuvka STS/STA DN15 | 16 | D | TA
30709401 | 30709401 | 7318792429705 | 14.4 | Dvojitá vsuvka STS/STA DN20 | 16 | D | TA
30709501 | 30709501 | 7318792429804 | 15.64 | Dvojitá vsuvka R1" x G1 1/4" | 16 | D | TA
30709601 | 30709601 | 7318792429903 | 18.81 | Dvojitá vsuvka STS/STA DN32 | 16 | D | TA
30709701 | 30709701 | 7318792430008 | 20.7 | Dvojitá vsuvka STS/STA DN40 | 16 | D | TA
30709801 | 30709801 | 7318792430107 | 36.1 | Dvojitá vsuvka STS/STA DN50 | 16 | D | TA
30762401 | 30762401 | 7318792443404 | 27.91 | Řetěz pro převodník TA Scope | 23 | D | TA
30763562 | 30763562 | 7318793787507 | 96.15 | měřicí jehla k CBI/CMI | 23 | D | TA
30777601 | 30777601 | 7318792468902 | 4.11 | Matice pro vypouštění | 16 | D | TA
30796701 | 30796701 | 7318792478901 | 21.37 | Přechodka 1/2" kapiláry 6 mm | 16 | D | TA
30798001 | 30798001 | 7318792479403 | 18.25 | Inbusový klíč 3 mm TA Scope | 23 | D | TA
30798002 | 30798002 | 7318793549600 | 20.45 | Inbusový klíč 5 mm TA Scope | 23 | D | TA
30920601 | 30920601 | 7318793741301 | 7.79 | Filtr měřicí hadice do 09-2018 | 23 | D | TA
30974860 | 30974860 | 7318793786609 | 50.42 | Přechodka červená | 23 | D | TA
30974861 | 30974861 | 7318793786708 | 66.54 | Přechodka modrá | 23 | D | TA
30996961 | 30996961 | 7318794006201 | 35.75 | náhr.inzert TBV-CM/CMP DN15 NF | 16 | C | TA
30998761 | 30998761 |  | 35.75 | náhr.inzert TBV-CM/CMP DN25 NF | 16 | C | TA
31027801 | 31027801 | 7318793996305 | 23.05 | Kabel C -Scope/PC/DpS <08.2017 | 23 | D | TA
31027802 | 31027802 | 7318794045101 | 31.28 | Kabel B -Scope/Visio/PC/nabíj. | 23 | D | TA
31028301 | 31028301 | 7318793995902 | 967.82 | TA Scope kufr | 23 | D | TA
31028401 | 31028401 | 7318793996404 | 85.8 | LED svítilna | 23 | D | TA
31028501 | 31028501 | 7318793996503 | 37.18 | Teleskopické zrcátko | 23 | D | TA
31028701 | 31028701 | 7318793996701 | 52.94 | Popruh pro TA Scope | 23 | D | TA
31035501 | 31035501 | 7640161635791 | 9.82 | Obal pro uchycení kabelu SPTP | 23 | D | TA
31039702 | 31039702 | 5902276817939 | 27.46 | Kabel A -Scope/nabíječka | 23 | D | TA
31039901 | 31039901 | 7640161635807 | 3.26 | Identifikační kroužek DPs1 | 23 | D | TA
31039902 | 31039902 | 7640161635814 | 3.26 | Identifikační kroužek DPs2 | 23 | D | TA
31106262 | 31106262 | 7318794044807 | 15.32 | Filtr měřicí hadice od 10.2018 | 23 | D | TA
31107460 | 31107460 | 7318794045002 | 211.22 | Hadice s roh. jehl. 0,5m modrá | 23 | D | TA
31107461 | 31107461 | 7318794044906 | 211.22 | Hadice s roh. jehl. 0,5m červ. | 23 | D | TA
31110001 | 31110001 | 5902276817946 | 114.08 | Univerzální nabíječka | 23 | D | TA
50007110 | 50007110 | 7318792549007 | 22.51 | TRIM A DN10 přímé | 19 | D | TA
50007115 | 50007115 | 7318792549106 | 26.8 | TRIM A DN15 přímé | 19 | D | TA
50007120 | 50007120 | 7318792549205 | 45.3 | TRIM A DN20 přímé | 19 | D | TA
50007610 | 50007610 | 7318792549304 | 21.26 | RADITRIM A DN10 přímé | 19 | D | TA
50007615 | 50007615 | 7318792549403 | 33.45 | RADITRIM A DN15 přímé | 19 | D | TA
50007715 | 50007715 | 7318792549502 | 29.36 | STK DN15 šroubení přímé | 19 | A | TA
50007720 | 50007720 | 7318792549601 | 59.7 | STK DN20 šroubení přímé | 19 | B | TA
50205002 | 50205002 | 7318792567308 | 24.67 | Teploměr TA THERM 0-80°C | 21 | D | TA
50205003 | 50205003 | 5902276805028 | 24.67 | Teploměr TA THERM 0-100°C | 21 | D | TA
50399001 | 50399001 | 7318792605109 | 9.38 | Ruční hlavice M28x1.5 | 16 | D | TA
50484115 | 50484115 | 7318792615603 | 42.73 | 90° závitové koleno G1/2 | 12 | D | THE
50693122 | 50693122 | 7318792684807 | 55.08 | TA LOOP měřící clona DN10 | 24 | D | TA
50701510 | 50701510 | 7318792687402 | 5.96 | Vsuvka s maticí R3/8 x M22x15 | 12 | D | THE
50701515 | 50701515 | 7318792687501 | 8.34 | Vsuvka s maticí R1/2 x M26x15 | 12 | D | THE
50701516 | 50701516 | 7318792687600 | 7.42 | Vsuvka s maticí R1/2 x M22x15 | 12 | D | THE
50701520 | 50701520 | 7318792687709 | 13.45 | Vsuvka s maticí R3/4 x M34x15 | 12 | D | THE
50702110 | 50702110 | 7318792689208 | 12.72 | Oblouk s maticí R3/8 x M22x15 | 12 | D | THE
50702115 | 50702115 | 7318792689307 | 19.86 | Oblouk s maticí R1/2 x M26x15 | 12 | D | THE
50702120 | 50702120 | 7318792689406 | 73.86 | Oblouk s maticí R3/4 x M34x15 | 12 | D | THE
50702510 | 50702510 | 7318792689802 | 17.61 | Koleno DN10 M22x15 x M22x15 | 12 | D | THE
50707610 | 50707610 | 7318793825704 | 15.63 | Přímá vsuvka R3/8 x M22x15 | 12 | D | THE
50707615 | 50707615 | 7318793830401 | 24.89 | Přímá vsuvka R1/2 x M26x15 | 12 | D | THE
50707616 | 50707616 | 7318793825803 | 10.9 | Přímá vsuvka R1/2 x M22x15 | 12 | D | THE
50723115 | 50723115 | 7318792693106 | 10.42 | Redukované šroubení G1/2 | 12 | D | THE
51060010 | 51060010 | 7318792625005 | 39.8 | TA 60 bez vypouštění DN10 PN16 | 28 | D | TA
51060015 | 51060015 | 7318792725104 | 31.78 | TA 60 bez vypouštění DN15 PN16 | 28 | D | TA
51060020 | 51060020 | 7318792625203 | 37.14 | TA 60 bez vypouštění DN20 PN16 | 28 | D | TA
51060025 | 51060025 | 7318792725302 | 45.65 | TA 60 bez vypouštění DN25 PN16 | 28 | D | TA
51060032 | 51060032 | 7318792625401 | 59.7 | TA 60 bez vypouštění DN32 PN16 | 28 | D | TA
51060040 | 51060040 | 7318792625500 | 75.02 | TA 60 bez vypouštění DN40 PN16 | 28 | D | TA
51060050 | 51060050 | 7318792625609 | 106.47 | TA 60 bez vypouštění DN50 PN16 | 28 | D | TA
51064315 | 51064315 | 7318792736209 | 46.07 | TA 60 bez vypouštění DN15 PN25 | 28 | D | TA
51064320 | 51064320 | 7318792736308 | 49.98 | TA 60 bez vypouštění DN20 PN25 | 28 | D | TA
51064325 | 51064325 | 7318792736407 | 57.64 | TA 60 bez vypouštění DN25 PN25 | 28 | D | TA
51064332 | 51064332 | 7318792736506 | 69.65 | TA 60 bez vypouštění DN32 PN25 | 28 | D | TA
51064340 | 51064340 | 7318792736605 | 106.85 | TA 60 bez vypouštění DN40 PN25 | 28 | D | TA
51064350 | 51064350 | 7318792736704 | 135.01 | TA 60 bez vypouštění DN50 PN25 | 28 | D | TA
51100715 | 51100715 | 7318792744204 | 80.45 | TA 100 mezikus do potrubí DN15 | 24 | D | TA
51100720 | 51100720 | 7318792744303 | 92.62 | TA 100 mezikus do potrubí DN20 | 24 | D | TA
51100725 | 51100725 | 7318792744402 | 102.84 | TA 100 mezikus do potrubí DN25 | 24 | D | TA
51100732 | 51100732 | 7318792744501 | 125.5 | TA 100 mezikus do potrubí DN32 | 24 | D | TA
51100740 | 51100740 | 7318792744600 | 210.82 | TA 100 mezikus do potrubí DN40 | 24 | D | TA
51100750 | 51100750 | 7318792744709 | 223.42 | TA 100 mezikus do potrubí DN50 | 24 | D | TA
52009010 | 52009010 | 7318792748400 | 56.25 | Připojení DN10 G1/2 navaření | 21 | C | TA
52009015 | 52009015 | 7318792748509 | 32.68 | Připojení DN15 G3/4 navaření | 21 | C | TA
52009020 | 52009020 | 7318792748608 | 33.91 | Připojení G1 navaření DN20 | 16 | D | TA
52009025 | 52009025 | 7318792748707 | 43.69 | Připojení G1 1/4 navaření DN25 | 16 | D | TA
52009032 | 52009032 | 7318792748806 | 72.99 | Připojení G1 1/2 navaření DN32 | 16 | D | TA
52009040 | 52009040 | 7318792748905 | 109.63 | Připojení G2 navaření DN40 | 16 | D | TA
52009050 | 52009050 | 7318792749001 | 100.28 | Připojení G2 1/2 navaření DN50 | 16 | D | TA
52009312 | 52009312 | 7318793810502 | 25.71 | Připojení DN10 G1/2 hladký Ø12 | 21 | C | TA
52009315 | 52009315 | 7318793810601 | 25.71 | Připojení DN15 G3/4 hladký Ø15 | 21 | C | TA
52009318 | 52009318 | 7318793810700 | 18 | Připojení G1 hladký konec Ø 18 | 16 | D | TA
52009322 | 52009322 | 7318793810809 | 18 | Připojení G1 hladký konec Ø 22 | 16 | D | TA
52009328 | 52009328 | 7318793810908 | 25.79 | Připoj. G1 1/4 hl. konec Ø 28 | 16 | D | TA
52009335 | 52009335 | 7318793811004 | 47.44 | Připoj. G1 1/2 hl. konec Ø 35 | 16 | D | TA
52009342 | 52009342 | 7318793811103 | 57.74 | Připojení G2 hl. konec Ø 42 | 16 | D | TA
52009354 | 52009354 | 7318793811202 | 92.07 | Připoj. G2 1/2 hl. konec Ø 54 | 16 | D | TA
52009510 | 52009510 | 7318792749100 | 29.14 | Připojení G1/2 pájení Ø 10 | 16 | D | TA
52009512 | 52009512 | 7318792749209 | 16.75 | Připojení DN10 G1/2 pájení Ø12 | 21 | C | TA
52009515 | 52009515 | 7318792749308 | 16.41 | Připojení G3/4 pájení Ø 15 | 16 | D | TA
52009516 | 52009516 | 7318792749407 | 16.41 | Připojení G3/4 pájení Ø 16 | 16 | D | TA
52009518 | 52009518 | 7318792749506 | 18.37 | Připojení G1 pájení Ø 18 | 16 | D | TA
52009522 | 52009522 | 7318792749605 | 19.26 | Připojení G1 pájení Ø 22 | 16 | D | TA
52009528 | 52009528 | 7318792749704 | 25.28 | Připojení G1 1/4 pájení Ø 28 | 16 | D | TA
52009535 | 52009535 | 7318792749803 | 44.74 | Připojení G1 1/2 pájení Ø 35 | 16 | D | TA
52009542 | 52009542 | 7318792749902 | 72.11 | Připojení G2 pájení Ø 42 | 16 | D | TA
52009554 | 52009554 | 7318792750007 | 109.44 | Připojení G2 1/2 pájení Ø 54 | 16 | D | TA
52009810 | 52009810 | 5902276820014 | 4.78 | Přip.vnitřní závit G1/2 - G3/8 | 16 | D | TA
52009815 | 52009815 | 5902276820038 | 6.41 | Přip.vnitřní závit G3/4 - G1/2 | 16 | D | TA
52009820 | 52009820 | 5902276820052 | 9.03 | Přip.vnitřní závit G 1 - G3/4 | 16 | D | TA
52009825 | 52009825 | 5902276820076 | 18.21 | Přip.vnitřní závit G1 1/4 - G1 | 16 | D | TA
52009832 | 52009832 | 5902276820090 | 27.58 | Přip.vnitř.závit G1 1/2-G1 1/4 | 16 | D | TA
52009840 | 52009840 | 5902276820113 | 40.11 | Přip.vnitřní závit G2 - G1 1/2 | 16 | D | TA
52009850 | 52009850 | 5902276820137 | 73.28 | Přip.vnitřní závit G2 1/2 - G2 | 16 | D | TA
52009910 | 52009910 | 5902276820021 | 6.57 | Přip.vnitřní závit G1/2 - G1/2 | 16 | D | TA
52009915 | 52009915 | 5902276820045 | 7.75 | Přip.vnitřní závit G3/4 - G3/4 | 16 | D | TA
52009920 | 52009920 | 5902276820069 | 12.87 | Přip.vnitřní závit G 1 - G 1 | 16 | D | TA
52009925 | 52009925 | 5902276820083 | 21.72 | Přip.vnitř.závit G1 1/4-G1 1/4 | 16 | D | TA
52009932 | 52009932 | 5902276820106 | 31.45 | Přip.vnitř.závit G1 1/2-G1 1/2 | 16 | D | TA
52009940 | 52009940 | 5902276820120 | 47.67 | Přip.vnitřní závit G2 - G2 | 16 | D | TA
52009950 | 52009950 | 5902276820144 | 86.41 | Přip.vnitř.závit G2 1/2-G2 1/2 | 16 | D | TA
52010004 | 52010004 | 7318792750106 | 2318.61 | TA LINK rozsah 0-40kPa | 23 | D | TA
52010010 | 52010010 | 7318792750205 | 2197.83 | TA LINK rozsah 0-100kPa | 23 | D | TA
52010901 | 52010901 | 7318792750304 | 31.19 | Kapilára 6mm 1 m | 16 | D | TA
52110010 | 52110010 | 7318793746207 | 3340.85 | TA Link 4-20 mA 0 - 100 kPa | 23 | D | TA
52132100 | 52132100 | 7318793729804 | 14.58 | Přednast. hlavice TBV-C staré | 16 | D | TA
52133015 | 52133015 | 7318793870506 | 64.32 | TBV-C LF DN15 vnější závit | 16 | C | TA
52133100 | 52133100 | 7318793886002 | 17.54 | Přednast. hlavice TBV-C nové | 16 | C | TA
52133115 | 52133115 | 7318793859204 | 64.32 | TBV-C LF DN15 vnitřní závit | 16 | C | TA
52133215 | 52133215 | 7318793870605 | 64.32 | TBV-C LF DN15 eurokonus/vnitř | 16 | C | TA
52133315 | 52133315 | 7318793870704 | 64.32 | TBV-C LF DN15 vnější eurokonus | 16 | C | TA
52134015 | 52134015 | 7318793870803 | 64.32 | TBV-C NF DN15 vnější závit | 16 | C | TA
52134020 | 52134020 | 7318793870902 | 72.36 | TBV-C NF DN20 vnější závit | 16 | C | TA
52134115 | 52134115 | 7318793871008 | 64.32 | TBV-C NF DN15 vnitřní závit | 16 | C | TA
52134120 | 52134120 | 7318793871107 | 72.36 | TBV-C NF DN20 vnitřní závit | 16 | C | TA
52134125 | 52134125 | 7318793966100 | 103.16 | TBV-C NF DN25 vnitřní závit | 16 | C | TA
52134215 | 52134215 | 7318793871206 | 64.32 | TBV-C NF DN15 konus/vnitř.záv | 16 | C | TA
52134315 | 52134315 | 7318793871305 | 64.32 | TBV-C NF DN15 G3/4" eurokonus | 16 | C | TA
52137115 | 52137115 | 7318793961303 | 62.17 | TBV vyvažovací ventil DN15 LF | 16 | B | TA
52138115 | 52138115 | 7318793961709 | 62.17 | TBV vyvažovací ventil DN15 NF | 16 | B | TA
52138120 | 52138120 | 7318793962102 | 64.65 | TBV vyvažovací ventil DN20 NF | 16 | B | TA
52143100 | 52143100 | 7318793961105 | 6.52 | Ochranná krytka červená TBV-C | 16 | C | TA
52143105 | 52143105 | 7318793986009 | 45.03 | serv.kit TBV-CM/CMP (10ks) | 16 | C | TA
52143115 | 52143115 | 7318793950703 | 86.09 | TBV-CM LF DN15 vnitřní závit | 16 | C | TA
52144115 | 52144115 | 7318793950505 | 86.77 | TBV-CM NF DN15 vnitřní závit | 16 | C | TA
52144120 | 52144120 | 7318793951403 | 86.77 | TBV-CM NF DN20 vnitřní závit | 16 | C | TA
52144125 | 52144125 | 7318793977502 | 114.32 | TBV-CM NF DN25 vnitřní závit | 16 | C | TA
52153014 | 52153014 | 7318793779809 | 172.39 | STAD-C bez vyp. připájení 15 | 16 | D | TA
52153020 | 52153020 | 7318793779908 | 196.17 | STAD-C bez vyp. připájení 22 | 16 | D | TA
52153025 | 52153025 | 7318793780003 | 245.06 | STAD-C bez vyp. připájení 28 | 16 | D | TA
52153032 | 52153032 | 7318793780102 | 257.65 | STAD-C bez vyp. připájení 35 | 16 | D | TA
52153040 | 52153040 | 7318793780201 | 282.03 | STAD-C bez vyp. připájení 42 | 16 | D | TA
52153050 | 52153050 | 7318793780300 | 324.01 | STAD-C bez vyp. připájení 54 | 16 | D | TA
52155020 | 52155020 | 7318792765308 | 41.35 | náhradní bonnet pro STAF DN20 | 16 | D | TA
52155025 | 52155025 | 7318792765407 | 50.02 | náhradní bonnet pro STAF DN25 | 16 | D | TA
52155032 | 52155032 | 7318792765506 | 62.27 | náhradní bonnet pro STAF DN32 | 16 | D | TA
52155040 | 52155040 | 7318792765605 | 75.78 | náhradní bonnet pro STAF DN40 | 16 | D | TA
52155050 | 52155050 | 7318792765704 | 86.85 | náhradní bonnet pro STAF DN50 | 16 | D | TA
52156014 | 52156014 | 7318793780409 | 166.15 | STAD-C bez vyp. vnější DN15 | 16 | D | TA
52156020 | 52156020 | 7318793780508 | 182.85 | STAD-C bez vyp. vnější DN20 | 16 | D | TA
52156025 | 52156025 | 7318793780607 | 202.77 | STAD-C bez vyp. vnější DN25 | 16 | D | TA
52156032 | 52156032 | 7318793780706 | 251.74 | STAD-C bez vyp. vnější DN32 | 16 | D | TA
52156040 | 52156040 | 7318793780805 | 277.33 | STAD-C bez vyp. vnější DN40 | 16 | D | TA
52156050 | 52156050 | 7318793780904 | 312.8 | STAD-C bez vyp. vnější DN50 | 16 | D | TA
52161990 | 52161990 | 7318792779206 | 2.58 | Štítek pro vyvažovací ventily | 16 | D | TA
52163010 | 52163010 | 7318794016804 | 10.96 | Připojení převlečné G1/2 G3/8 | 16 | D | TA
52163015 | 52163015 | 7318794016903 | 11.19 | Připojení převlečné G3/4 G1/2 | 16 | D | TA
52163020 | 52163020 | 7318794017009 | 15.19 | Připojení převlečné G1 G3/4 | 16 | D | TA
52163025 | 52163025 | 7318794017108 | 22.63 | Připojení převlečné G1 1/4 G1 | 16 | D | TA
52163032 | 52163032 | 7318794017207 | 41.78 | Připoj. Převl. G1 1/2 G1 1/4 | 16 | D | TA
52163040 | 52163040 | 7318794032705 | 101.79 | Připojení převlečné G2 G1 1/2 | 16 | D | TA
52163050 | 52163050 | 7318794032804 | 177.1 | Připojení převlečné G2 1/2 G2 | 16 | D | TA
52164010 | 52164010 | 7318794013308 | 113.94 | TA-COMPACT-P DN10 NF | 16 | D | TA
52164015 | 52164015 | 7318794013407 | 117.52 | TA-COMPACT-P DN15 NF | 16 | D | TA
52164020 | 52164020 | 7318794013506 | 135.33 | TA-COMPACT-P DN20 NF | 16 | D | TA
52164025 | 52164025 | 7318794013605 | 170.91 | TA-COMPACT-P DN25 NF | 16 | D | TA
52164032 | 52164032 | 7318794013704 | 242.15 | TA-COMPACT-P DN32 NF | 16 | D | TA
52164100 | 52164100 | 7318794030206 | 4.63 | ochrana proti manipulaci | 16 | D | TA
52164115 | 52164115 | 7318794025202 | 117.52 | TA-COMPACT-P DN15 LF | 16 | D | TA
52164210 | 52164210 | 7318794040205 | 162.03 | TA-COMPACT-DP DN10 | 16 | D | TA
52164215 | 52164215 | 7318794025608 | 162.03 | TA-COMPACT-DP DN15 | 16 | D | TA
52164220 | 52164220 | 7318794025707 | 180.55 | TA-COMPACT-DP DN20 | 16 | D | TA
52164225 | 52164225 | 7318794025806 | 203.69 | TA-COMPACT-DP DN25 | 16 | D | TA
52164301 | 52164301 | 7318794033702 | 17.29 | Prodloužení odvzdušnění | 16 | D | TA
52164302 | 52164302 | 7318794033801 | 7.43 | Odvzdušňovací zátka | 16 | D | TA
52164310 | 52164310 | 7318794040304 | 131.94 | TA-MODULATOR -10/90°C DN10 NF | 16 | D | TA
52164314 | 52164314 | 5902276821424 | 131.94 | TA-MODULATOR -10/90°C DN15 LF | 16 | D | TA
52164315 | 52164315 | 7318794027008 | 131.94 | TA-MODULATOR -10/90°C DN15 NF | 16 | D | TA
52164320 | 52164320 | 7318794027107 | 150.46 | TA-MODULATOR -10/90°C DN20 NF | 16 | D | TA
52164325 | 52164325 | 7318794027206 | 192.11 | TA-MODULATOR -10/90°C DN25 NF | 16 | D | TA
52164332 | 52164332 | 7318794027305 | 312.47 | TA-MODULATOR -20/120°C DN32 NF | 16 | D | TA
52164340 | 52164340 | 7318794030602 | 911.12 | TA-MODULATOR -10/90°C DN40 | 16 | D | TA
52164350 | 52164350 | 7318794030701 | 956.82 | TA-MODULATOR -10/90°C DN50 | 16 | D | TA
52164410 | 52164410 | 5902276821431 | 196.2 | TA-MODULATOR -20/120°C DN10 NF | 16 | D | TA
52164414 | 52164414 | 5902276821448 | 196.2 | TA-MODULATOR -20/120°C DN15 LF | 16 | D | TA
52164415 | 52164415 | 7318794033405 | 196.2 | TA-MODULATOR -20/120°C DN15 NF | 16 | D | TA
52164420 | 52164420 | 7318794033504 | 205.62 | TA-MODULATOR -20/120°C DN20 NF | 16 | D | TA
52164425 | 52164425 | 7318794033603 | 239.57 | TA-MODULATOR -20/120°C DN25 NF | 16 | D | TA
52164440 | 52164440 | 5902276821769 | 911.12 | TA-MODULATOR -10/90°C DN40 HP | 16 | D | TA
52164441 | 52164441 |  | 911.12 | TA-Modulator -10/90°C DN40 HP | 16 | D | TA
52164450 | 52164450 | 5902276821776 | 956.82 | TA-MODULATOR -10/90°C DN50 HP | 16 | D | TA
52164451 | 52164451 |  | 956.82 | TA-Modulator -10/90°C DN50 HP | 16 | D | TA
52164901 | 52164901 | 7318794027404 | 8.4 | Izolace pro TA-Modulator DN15 | 16 | D | TA
52164902 | 52164902 | 7318794027503 | 16.02 | Izolace pro TA-Modulator DN20 | 16 | D | TA
52164903 | 52164903 | 7318794027602 | 17.38 | Izolace pro TA-Modulator DN25 | 16 | D | TA
52164904 | 52164904 | 7318794027701 | 32.37 | Izolace pro TA-Modulator DN32 | 16 | D | TA
52164905 | 52164905 | 7318794030800 | 40.55 | Izolace pro TA-Modulator DN40 | 16 | D | TA
52164906 | 52164906 | 7318794030909 | 43.36 | Izolace pro TA-Modulator DN50 | 16 | D | TA
52164950 | 52164950 | 7318794040502 | 18.3 | pomůcka k nastavení průtoku | 16 | D | TA
52165901 | 52165901 | 7318792784200 | 36.24 | Kapilára pro STAP do r. 2000 | 16 | D | TA
52176115 | 52176115 | 7318792806100 | 47.3 | MD 01 DN15 PN20 | 24 | D | TA
52176120 | 52176120 | 7318792806209 | 63.07 | MD 01 DN20 PN20 | 24 | D | TA
52176125 | 52176125 | 7318792806308 | 73 | MD 01 DN25 PN20 | 24 | D | TA
52176132 | 52176132 | 7318792806407 | 81.96 | MD 01 DN32 PN20 | 24 | D | TA
52176140 | 52176140 | 7318792806506 | 95 | MD 01 DN40 PN20 | 24 | D | TA
52176150 | 52176150 | 7318792806605 | 109.78 | MD 01 DN50 PN20 | 24 | D | TA
52176215 | 52176215 | 7318792806704 | 85.39 | MD 02 DN15 VLF PN20 | 24 | D | TA
52176315 | 52176315 | 7318792806803 | 91.77 | MD 03 DN15 LF PN20 | 24 | D | TA
52176765 | 52176765 | 7318793782304 | 404.04 | MD F0 PN40 DN65 | 24 | D | TA
52176780 | 52176780 |  | 426.05 | MD F0 PN40 DN80 | 24 | D | TA
52176790 | 52176790 | 7318793782502 | 606.1 | MD F0 PN40 DN100 | 24 | D | TA
52176791 | 52176791 | 7318793782601 | 769.39 | MD F0 PN40 DN125 | 24 | D | TA
52176792 | 52176792 | 7318793782700 | 1006.41 | MD F0 PN40 DN150 | 24 | D | TA
52176793 | 52176793 |  | 1718.27 | MD F0 PN40 DN200 | 24 | D | TA
52176794 | 52176794 | 7318793782908 | 2509.02 | MD F0 PN40 DN250 | 24 | D | TA
52176795 | 52176795 | 7318793783004 | 3426.98 | MD F0 PN40 DN300 | 24 | D | TA
52176796 | 52176796 |  | 7851.38 | MD F0 PN40 DN 350 | 24 | D | TA
52176797 | 52176797 |  | 10712.72 | MD F0 PN40 DN400 | 24 | D | TA
52176798 | 52176798 |  | 12631.16 | MD F0 PN40 DN 450 | 24 | D | TA
52176865 | 52176865 | 7318793783103 | 404.04 | MD F0 PN25 DN65 | 24 | D | TA
52176880 | 52176880 | 7318793783202 | 426.05 | MD F0 PN25 DN80 | 24 | D | TA
52176890 | 52176890 | 7318793783301 | 606.1 | MD F0 PN25 DN100 | 24 | D | TA
52176891 | 52176891 | 7318793783400 | 769.39 | MD F0 PN25 DN125 | 24 | D | TA
52176892 | 52176892 | 7318793783509 | 1006.41 | MD F0 PN25 DN150 | 24 | D | TA
52176893 | 52176893 | 7318793783608 | 1718.27 | MD F0 PN25 DN200 | 24 | D | TA
52176894 | 52176894 | 7318793783707 | 2509.02 | MD F0 PN25 DN250 | 24 | D | TA
52176895 | 52176895 | 7318793783806 | 3426.98 | MD F0 PN25 DN300 | 24 | D | TA
52176920 | 52176920 | 7318792808203 | 271.32 | MD F0 PN16 DN20 | 24 | D | TA
52176925 | 52176925 | 7318792808302 | 282.85 | MD F0 PN16 DN25 | 24 | D | TA
52176932 | 52176932 | 7318792808401 | 314.74 | MD F0 PN16 DN32 | 24 | D | TA
52176940 | 52176940 | 7318792808500 | 338.68 | MD F0 PN16 DN40 | 24 | D | TA
52176950 | 52176950 | 7318792808609 | 365.87 | MD F0 PN16 DN50 | 24 | D | TA
52176965 | 52176965 | 7318792808708 | 404.04 | MD F0 PN16 DN65 | 24 | D | TA
52176980 | 52176980 | 7318792808807 | 426.05 | MD F0 PN16 DN80 | 24 | D | TA
52176990 | 52176990 | 7318792808906 | 486.31 | MD F0 PN16 DN100 | 24 | D | TA
52176991 | 52176991 | 7318792809002 | 606.1 | MD F0 PN16 DN125 | 24 | D | TA
52176992 | 52176992 | 7318792809101 | 830.95 | MD F0 PN16 DN150 | 24 | D | TA
52176993 | 52176993 | 7318792809200 | 1292.71 | MD F0 PN16 DN200 | 24 | D | TA
52176994 | 52176994 | 7318792809309 | 1933.29 | MD F0 PN16 DN250 | 24 | D | TA
52176995 | 52176995 | 7318792809408 | 2716.39 | MD F0 PN16 DN300 | 24 | D | TA
52176996 | 52176996 | 7318792809507 | 7551.71 | MD F0 PN16 DN 350 | 24 | D | TA
52176997 | 52176997 | 7318792809606 | 8600.36 | MD F0 PN16 DN400 | 24 | D | TA
52176998 | 52176998 | 7318792809705 | 14146.93 | MD F0 PN16 DN500 | 24 | D | TA
52176999 | 52176999 | 7318793777904 | 12281.9 | MD F0 PN16 DN 450 | 24 | D | TA
52179000 | 52179000 | 7318792812408 | 23.16 | Vsuvka pro měření 30mm STA-DR | 16 | D | TA
52179006 | 52179006 | 7318792812804 | 32.56 | Prodloužení 60mm pro STA* | 16 | D | TA
52179007 | 52179007 | 7318792812903 | 28.72 | Vsuvka pro měření 30mm R 3/8 | 16 | D | TA
52179008 | 52179008 | 7318792813009 | 12.17 | měřicí vsuvka 30mm pro STAF | 16 | D | TA
52179009 | 52179009 | 7318792813108 | 11.38 | Vsuvka 30mm STAF-SG DN20-50 | 16 | D | TA
52179014 | 52179014 | 7318792813207 | 14.34 | Vsuvka 44mm pro měření STAD/A | 16 | D | TA
52179015 | 52179015 | 7318793858108 | 17.86 | Měřící vsuvka M14x1.5 103 mm | 16 | D | TA
52179016 | 52179016 | 7318793969507 | 13.56 | Prodloužení měř. vsuvky M14x1 | 16 | D | TA
52179100 | 52179100 | 7318792813306 | 63.02 | sonda připojení kapiláry 6 mm | 16 | C | TA
52179200 | 52179200 | 7318793784100 | 89.28 | Sonda připojení kapiláry STAP | 16 | C | TA
52179206 | 52179206 | 7318793848703 | 89.28 | Vsuvka připojení kapiláry 6 mm | 16 | D | TA
52179601 | 52179601 | 7318792814303 | 16.41 | Vsuvka 90mm pro STA-DR | 16 | D | TA
52179607 | 52179607 | 7318792814402 | 44.69 | Vsuvka 90mm pro STAD/STAF | 16 | D | TA
52179608 | 52179608 | 7318792814501 | 20.21 | Vsuvka 90mm pro STAF DN65-300 | 16 | D | TA
52179609 | 52179609 | 7318792814600 | 20.76 | Vsuvka 90mm STAF-SG DN20-50 | 16 | D | TA
52179886 | 52179886 | 7318792814808 | 10.76 | Přechodka G 3/4"/1/4" | 16 | D | TA
52179981 | 52179981 | 7318793660206 | 12.83 | Přechodka 1/2" / 1/16" | 16 | D | TA
52179986 | 52179986 | 7318793660305 | 14.42 | Přechodka 3/4" / 1/16" | 16 | D | TA
52179990 | 52179990 | 7318792814907 | 20.47 | Vypouštěcí nástavec 1/2" | 16 | A | TA
52179996 | 52179996 | 7318792815003 | 20.47 | Vypouštění 3/4" pro STAD | 16 | D | TA
52181010 | 52181010 | 5902276809972 | 15.68 | serv.kit pro NEW STAF DN65-80 | 16 | D | TA
52181011 | 52181011 | 5902276809989 | 15.76 | serv.kit pro NEW STAF DN100 | 16 | D | TA
52181012 | 52181012 | 5902276809996 | 24.53 | serv.kit NEW STAF DN125-150 | 16 | D | TA
52181065 | 52181065 | 7318792823305 | 527.26 | STAF DN65 PN16 šedá litina | 16 | A | TA
52181080 | 52181080 | 7318792823404 | 984.9 | STAF DN80 PN16 šedá litina | 16 | B | TA
52181090 | 52181090 | 7318792823503 | 1406.54 | STAF DN100 PN16 šedá litina | 16 | C | TA
52181091 | 52181091 | 7318792823602 | 1654.31 | STAF DN125 PN16 šedá litina | 16 | C | TA
52181092 | 52181092 | 7318792823701 | 2019.91 | STAF DN150 PN16 šedá litina | 16 | C | TA
52181093 | 52181093 | 7318792823800 | 3719.66 | STAF DN200 PN16 ocelolitina | 16 | C | TA
52181094 | 52181094 | 7318792823909 | 5821.91 | STAF DN250 PN16 ocelolitina | 16 | C | TA
52181095 | 52181095 | 7318792824005 | 9746.85 | STAF DN300 PN16 ocelolitina | 16 | D | TA
52181096 | 52181096 | 7318793859402 | 15979.76 | STAF DN350 PN16 ocelolitina | 16 | D | TA
52181097 | 52181097 | 7318793859303 | 18095.29 | STAF DN400 PN16 ocelolitina | 16 | D | TA
52181765 | 52181765 | 7318792824906 | 1836.16 | STAF-R DN65 PN16 bronz | 16 | D | TA
52181780 | 52181780 | 7318792825002 | 2045.38 | STAF-R DN80 PN16 bronz | 16 | D | TA
52181790 | 52181790 | 7318792825101 | 2661.48 | STAF-R DN100 PN16 bronz | 16 | D | TA
52181791 | 52181791 | 7318792825200 | 3014.65 | STAF-R DN125 PN16 bronz | 16 | D | TA
52181792 | 52181792 | 7318792825309 | 4333.75 | STAF-R DN150 PN16 bronz | 16 | D | TA
52182020 | 52182020 | 7318792825705 | 349.92 | STAF-SG DN20 PN25 ocelolitina | 16 | D | TA
52182025 | 52182025 | 7318792825804 | 342.87 | STAF-SG DN25 PN25 ocelolitina | 16 | D | TA
52182032 | 52182032 | 7318792825903 | 373.52 | STAF-SG DN32 PN25 ocelolitina | 16 | D | TA
52182040 | 52182040 | 7318792826009 | 420.81 | STAF-SG DN40 PN25 ocelolitina | 16 | B | TA
52182050 | 52182050 | 7318792826108 | 464.06 | STAF-SG DN50 PN25 ocelolitina | 16 | A | TA
52182065 | 52182065 | 7318792826207 | 648.61 | STAF-SG DN65 PN25 ocelolitina | 16 | D | TA
52182080 | 52182080 | 7318792826306 | 1243.01 | STAF-SG DN80 PN25 ocelolitina | 16 | D | TA
52182090 | 52182090 | 7318792826405 | 1860.91 | STAF-SG DN100 PN25 ocelolitina | 16 | D | TA
52182091 | 52182091 | 7318792826504 | 2501.96 | STAF-SG DN125 PN25 ocelolitina | 16 | D | TA
52182092 | 52182092 | 7318792826603 | 3127.1 | STAF-SG DN150 PN25 ocelolitina | 16 | D | TA
52182093 | 52182093 | 7318792826702 | 8064.2 | STAF-SG DN200 PN25 ocelolitina | 16 | D | TA
52182094 | 52182094 | 7318792826801 | 8776.24 | STAF-SG DN250 PN25 ocelolitina | 16 | D | TA
52182095 | 52182095 | 7318792826900 | 15120.87 | STAF-SG DN300 PN25 ocelolitina | 16 | D | TA
52182096 | 52182096 | 7318793843401 | 18909.44 | STAF-SG DN350 PN25 ocelolitina | 16 | D | TA
52182097 | 52182097 | 7318793843500 | 21774.71 | STAF-SG DN400 PN25 ocelolitina | 16 | D | TA
52182820 | 52182820 | 7318792829307 | 392.82 | STAF SGT 150°C DN20 PN25 | 16 | D | TA
52182825 | 52182825 | 7318792829406 | 383.23 | STAF SGT 150°C DN25 PN25 | 16 | D | TA
52182832 | 52182832 | 7318792829505 | 401.72 | STAF SGT 150°C DN32 PN25 | 16 | D | TA
52182840 | 52182840 | 7318792829604 | 472.83 | STAF SGT 150°C DN40 PN25 | 16 | D | TA
52182850 | 52182850 | 7318792829703 | 517.95 | STAF SGT 150°C DN50 PN25 | 16 | D | TA
52182865 | 52182865 | 7318792829802 | 792.67 | STAF SGT 150°C DN65 PN25 | 16 | D | TA
52182880 | 52182880 | 7318792829901 | 1385.55 | STAF SGT 150°C DN80 PN25 | 16 | D | TA
52182890 | 52182890 | 7318792830006 | 2076.55 | STAF SGT 150°C DN100 PN25 | 16 | D | TA
52182891 | 52182891 | 7318792830105 | 2581.59 | STAF SGT 150°C DN125 PN25 | 16 | D | TA
52182892 | 52182892 | 7318792830204 | 3468.4 | STAF SGT 150°C DN150 PN25 | 16 | D | TA
52182893 | 52182893 | 7318792830303 | 8016.3 | STAF SGT 150°C DN200 PN25 | 16 | D | TA
52182894 | 52182894 | 7318792830402 | 10446.86 | STAF SGT 150°C DN250 PN25 | 16 | D | TA
52182895 | 52182895 |  | 18437.71 | STAF SGT 150°C DN300 PN25 | 16 | D | TA
52183073 | 52183073 | 7318792831904 | 580.01 | STAG DN65 (D=73.0) VICTAULIC | 16 | D | TA
52183076 | 52183076 | 7318792832000 | 580.01 | STAG DN65 (D=76.1) VICTAULIC | 16 | D | TA
52183089 | 52183089 | 7318792832109 | 1083.41 | STAG DN80 (D=88.9) VICTAULIC | 16 | D | TA
52183114 | 52183114 | 7318792832208 | 1547.22 | STAG DN100 (D=114.3) VICTAULIC | 16 | D | TA
52183140 | 52183140 | 7318792832307 | 1819.73 | STAG DN125 (D=139.7) VICTAULIC | 16 | D | TA
52183141 | 52183141 | 7318792832406 | 1819.73 | STAG DN125 (D=141.3) VICTAULIC | 16 | D | TA
52183165 | 52183165 | 7318792832505 | 2221.86 | STAG DN150 (D=165.1) VICTAULIC | 16 | D | TA
52183168 | 52183168 | 7318792832604 | 2221.86 | STAG DN150 (D=168.3) VICTAULIC | 16 | D | TA
52183219 | 52183219 | 7318792832703 | 4091.63 | STAG DN200 (D=219.1) VICTAULIC | 16 | D | TA
52183273 | 52183273 | 7318792832802 | 6404.05 | STAG DN250 (D=273.0) VICTAULIC | 16 | D | TA
52183324 | 52183324 | 7318792832901 | 10721.49 | STAG DN300 (D=323.9) VICTAULIC | 16 | D | TA
52185065 | 52185065 | 7318792833809 | 371.42 | náhradní bonnet pro STAF DN65 | 16 | D | TA
52185080 | 52185080 | 7318792833908 | 503.66 | náhradní bonnet pro STAF DN80 | 16 | D | TA
52185090 | 52185090 | 7318792834004 | 677.67 | náhradní bonnet pro STAF DN100 | 16 | D | TA
52185091 | 52185091 | 7318792834103 | 1041.93 | náhradní bonnet pro STAF DN125 | 16 | D | TA
52185092 | 52185092 | 7318792834202 | 1161.72 | náhradní bonnet pro STAF DN150 | 16 | D | TA
52185093 | 52185093 | 7318792834301 | 2272.81 | náhradní bonnet pro STAF DN200 | 16 | D | TA
52185094 | 52185094 | 5902276817113 | 2772.71 | náhradní bonnet pro STAF DN250 | 16 | D | TA
52185095 | 52185095 | 7318792834509 | 4608.07 | náhradní bonnet pro STAF DN300 | 16 | D | TA
52185165 | 52185165 | 5902276809880 | 298.01 | bonnet pro NEW STAF DN65 | 16 | D | TA
52185180 | 52185180 | 5902276809897 | 385.09 | bonnet pro NEW STAF DN80 | 16 | D | TA
52185190 | 52185190 | 5902276809903 | 639.14 | bonnet pro NEW STAF DN100 | 16 | D | TA
52185191 | 52185191 | 5902276809910 | 890.35 | bonnet pro NEW STAF DN125 | 16 | D | TA
52185192 | 52185192 | 5902276809927 | 1143.47 | bonnet pro NEW STAF DN150 PN16 | 16 | D | TA
52185292 | 52185292 | 5902276809934 | 1175.29 | bonnet pro NEW STAF DN150 PN25 | 16 | D | TA
52186002 | 52186002 | 7318792834806 | 25.2 | Ovládací hlavice STAF 65-150 | 16 | D | TA
52186003 | 52186003 | 7318792834905 | 21 | Ovládací hlavice STAD 20-50 | 16 | D | TA
52186004 | 52186004 | 7318792835001 | 265.16 | Ovládací hlavice STAF 200-400 | 16 | D | TA
52186007 | 52186007 | 7318794043503 | 21 | Ovládací hlavice STAD DN10-50 | 16 | A | TA
52186008 | 52186008 | 7318794043602 | 21 | Ovládací hlavice STAD* 10-50 | 16 | D | TA
52186010 | 52186010 | 5902276808968 | 45.31 | Ovládací hlavice STAF DN65-150 | 16 | A | TA
52186015 | 52186015 | 5902276808951 | 30.24 | Prodloužení vřetena | 16 | D | TA
52186065 | 52186065 | 5902276805134 | 527.26 | STAF DN65 PN16 šedá litina | 16 | A | TA
52186080 | 52186080 | 5902276805141 | 984.9 | STAF DN80 PN16 šedá litina | 16 | B | TA
52186090 | 52186090 | 5902276805158 | 1406.54 | STAF DN100 PN16 šedá litina | 16 | C | TA
52186091 | 52186091 | 5902276805165 | 1654.31 | STAF DN125 PN16 šedá litina | 16 | C | TA
52186092 | 52186092 | 5902276805172 | 2019.91 | STAF DN150 PN16 šedá litina | 16 | C | TA
52186765 | 52186765 | 5902276805189 | 1836.16 | STAF-R DN65 PN16 bronz | 16 | D | TA
52186780 | 52186780 | 5902276805196 | 2045.38 | STAF-R DN80 PN16 bronz | 16 | D | TA
52186790 | 52186790 | 5902276805202 | 2661.48 | STAF-R DN100 PN16 bronz | 16 | D | TA
52186791 | 52186791 | 5902276805219 | 3014.65 | STAF-R DN125 PN16 bronz | 16 | D | TA
52186792 | 52186792 | 5902276805226 | 4333.75 | STAF-R DN150 PN16 bronz | 16 | D | TA
52187001 | 52187001 | 7318792835704 | 9.96 | Klíč STK - starší provedení | 19 | D | TA
52187003 | 52187003 | 7318792835803 | 8 | Klíč STK - nové provedení | 19 | D | TA
52187004 | 52187004 | 7318792835902 | 19.9 | Klíč na měřicí vsuvky | 23 | D | TA
52187065 | 52187065 | 5902276805233 | 648.61 | STAF-SG DN65 PN25 ocelolitina | 16 | D | TA
52187080 | 52187080 | 5902276805240 | 1243.01 | STAF-SG DN80 PN25 ocelolitina | 16 | D | TA
52187090 | 52187090 | 5902276805257 | 1860.91 | STAF-SG DN100 PN25 ocelolitina | 16 | D | TA
52187091 | 52187091 | 5902276805264 | 2501.96 | STAF-SG DN125 PN25 ocelolitina | 16 | D | TA
52187092 | 52187092 | 5902276805271 | 3127.1 | STAF-SG DN150 PN25 ocelolitina | 16 | D | TA
52187103 | 52187103 | 7318792836008 | 24.39 | Inbusový klíč 3mm | 23 | D | TA
52187105 | 52187105 | 7318792836107 | 23.74 | Inbusový klíč 5mm | 23 | D | TA
52187200 | 52187200 | 7318793950406 | 26.42 | Ovládací matice nad 120°C | 16 | D | TA
52188073 | 52188073 | 5902276805332 | 580.01 | STAG DN65 (D=73.0) VICTAULIC | 16 | D | TA
52188076 | 52188076 | 5902276805349 | 580.01 | STAG DN65 (D=76.1) VICTAULIC | 16 | D | TA
52188089 | 52188089 | 5902276805356 | 1083.41 | STAG DN80 (D=88.9) VICTAULIC | 16 | D | TA
52188114 | 52188114 | 5902276805363 | 1547.22 | STAG DN100 (D=114.3) VICTAULIC | 16 | D | TA
52188140 | 52188140 | 5902276805370 | 1819.73 | STAG DN125 (D=139.7) VICTAULIC | 16 | D | TA
52188141 | 52188141 | 5902276805387 | 1819.73 | STAG DN125 (D=141.3) VICTAULIC | 16 | D | TA
52188165 | 52188165 | 5902276805394 | 2221.86 | STAG DN150 (D=165.1) VICTAULIC | 16 | D | TA
52188168 | 52188168 | 5902276805400 | 2221.86 | STAG DN150 (D=168.3) VICTAULIC | 16 | D | TA
52189615 | 52189615 | 7318792839108 | 31.94 | Izolace STSSTAD/A DN15-20 | 16 | D | TA
52189625 | 52189625 | 7318792839306 | 33.42 | Izolace STSSTAD/A DN25 | 16 | D | TA
52189632 | 52189632 | 7318792839504 | 34.59 | Izolace STSSTAD/A DN32 | 16 | D | TA
52189640 | 52189640 | 7318792839702 | 38.54 | Izolace STSSTAD/A DN40 | 16 | D | TA
52189650 | 52189650 | 7318792839900 | 44.11 | Izolace STSSTAD/A DN50 | 16 | D | TA
52189850 | 52189850 | 7318792840708 | 95.78 | Izolace STAF STAF-SGSTAF-R 50 | 16 | D | TA
52189865 | 52189865 | 7318792840807 | 394.6 | Izolace STAF STAF-SGSTAF-R 65 | 16 | D | TA
52189880 | 52189880 | 7318792840906 | 394.55 | Izolace STAF STAF-SGSTAF-R 80 | 16 | D | TA
52189890 | 52189890 | 7318792841002 | 420.01 | Izolace STAF STAF-SGSTAF-R 100 | 16 | D | TA
52189891 | 52189891 | 7318792841101 | 476.18 | Izolace STAF STAF-SGSTAF-R 125 | 16 | D | TA
52189892 | 52189892 | 7318792841200 | 571.17 | Izolace STAF STAF-SGSTAF-R 150 | 16 | D | TA
52197303 | 52197303 | 7318793536808 | 34.9 | měřicí přechodka G1/2" | 23 | D | TA
52197304 | 52197304 | 7318793536907 | 40.27 | měřicí přechodka G3/4" | 23 | D | TA
52198020 | 52198020 | 7318792851308 | 116.73 | BPV rohový DN20 PN20 10-60kPa | 16 | C | TA
52198025 | 52198025 | 7318792851407 | 191.26 | BPV rohový DN25 PN20 10-60kPa | 16 | C | TA
52198315 | 52198315 | 7318792851605 | 95.94 | BPV přímý DN15 PN20 10-60kPa | 16 | C | TA
52198320 | 52198320 | 7318792851704 | 123.94 | BPV přímý DN20 PN20 10-60kPa | 16 | C | TA
52198325 | 52198325 | 7318792851803 | 168.37 | BPV přímý DN25 PN20 10-60kPa | 16 | C | TA
52198332 | 52198332 | 7318792851902 | 202.73 | BPV přímý DN32 PN20 10-60kPa | 16 | B | TA
52199010 | 52199010 | 7318793982803 | 5420.65 | TA-SCOPE 0-5bar verze PREMIUM | 23 | D | TA
52199110 | 52199110 | 7318793988102 | 5502.12 | TA-SCOPE 0-10bar verze PREMIUM | 23 | D | TA
52199210 | 52199210 | 7318794007208 | 4010.38 | TA-SCOPE 0-5bar | 23 | D | TA
52199310 | 52199310 | 7318794008205 | 4081.1 | TA-SCOPE 0-10bar | 23 | D | TA
52199941 | 52199941 | 7318793983503 | 480.97 | Digitální teplotní sensor DTM | 23 | D | TA
52199951 | 52199951 | 7318793998309 | 219.63 | Tlaková sonda SPP TA Scope | 23 | D | TA
52199952 | 52199952 | 7318793998408 | 254.81 | Tlaková a teplotní sonda SPTP | 23 | D | TA
52199953 | 52199953 | 7318793998507 | 196.46 | Měřicí hadice červená | 23 | D | TA
52199954 | 52199954 | 7318793998606 | 196.46 | Měřicí hadice modrá | 23 | D | TA
52199955 | 52199955 | 7318793998705 | 1220.24 | Update kit - SPP SPTP vsuvky | 23 | D | TA
52199971 | 52199971 | 7318794034204 | 2499.98 | DpS-Visio Standardní 0-5bar | 23 | D | TA
52199972 | 52199972 | 7318794034303 | 2572.64 | DpS-Visio HP 0-10bar | 23 | D | TA
52199994 | 52199994 | 7318793985408 | 120.5 | Prodlužovací kabel pro DTS | 23 | D | TA
52199995 | 52199995 | 7318793985507 | 234.67 | měřicí hadice TA-SCOPE červená | 23 | D | TA
52199996 | 52199996 | 7318793985606 | 234.67 | měřicí hadice TA-SCOPE modrá | 23 | D | TA
52199997 | 52199997 | 7318793985705 | 253.63 | hadice TA-SCOPE červená 3m | 23 | D | TA
52199998 | 52199998 | 7318793985804 | 253.63 | hadice TA-SCOPE modrá 3m | 23 | D | TA
52199999 | 52199999 | 7318793985903 | 253.63 | měřicí hadice krátká dvojitá | 23 | D | TA
52264015 | 52264015 | 5902276821264 | 191.18 | STAP DN15 LF 10-60kPa | 16 | C | TA
52264115 | 52264115 | 5902276821271 | 199.13 | STAP DN15 LF 5-25 kPa | 16 | C | TA
52265015 | 52265015 | 7318793623201 | 191.18 | STAP DN15 10-60kPa | 16 | C | TA
52265020 | 52265020 | 7318793623300 | 206.14 | STAP DN20 10-60kPa | 16 | C | TA
52265025 | 52265025 | 7318793623409 | 236.12 | STAP DN25 10-60kPa | 16 | C | TA
52265032 | 52265032 | 7318793623805 | 278.37 | STAP DN32 20-80kPa | 16 | D | TA
52265040 | 52265040 | 7318793623904 | 356.17 | STAP DN40 20-80kPa | 16 | D | TA
52265050 | 52265050 | 7318793624000 | 450.22 | STAP DN50 20-80kPa | 16 | C | TA
52265065 | 52265065 | 7318793750402 | 2027.92 | STAP-F DN65 20-80kPa | 16 | C | TA
52265080 | 52265080 | 7318793750600 | 2361.83 | STAP-F DN80 20-80kPa | 16 | C | TA
52265090 | 52265090 | 7318793750808 | 2701.7 | STAP-F DN100 20-80kPa | 16 | C | TA
52265115 | 52265115 | 7318793946607 | 199.13 | STAP DN15 5-25 kPa | 16 | C | TA
52265120 | 52265120 | 7318793946706 | 224.43 | STAP DN20 5-25 kPa | 16 | C | TA
52265132 | 52265132 | 7318793790002 | 281.38 | STAP DN32 10-40 kPa | 16 | C | TA
52265140 | 52265140 | 7318793790101 | 313.36 | STAP DN40 10-40 kPa | 16 | C | TA
52265165 | 52265165 | 7318793750501 | 2027.92 | STAP-F DN65 40-160kPa | 16 | C | TA
52265180 | 52265180 | 7318793750709 | 2361.83 | STAP-F DN80 40-160kPa | 16 | C | TA
52265190 | 52265190 | 7318793750907 | 2701.7 | STAP-F DN100 40-160kPa | 16 | C | TA
52265201 | 52265201 | 7318793660404 | 55.81 | Vypouštěcí nástavec STAP 1/2" | 16 | D | TA
52265202 | 52265202 | 7318793660503 | 56.52 | Vypouštěcí nástavec STAP 3/4" | 16 | D | TA
52265205 | 52265205 | 7318793660602 | 23.31 | měřicí vsuvka STAP R 1/16" | 16 | D | TA
52265206 | 52265206 | 7318793781604 | 51.61 | Připojení kapiláry STAP | 16 | D | TA
52265208 | 52265208 | 7318793999405 | 65 | Připojení kapiláry STAF 20-50 | 16 | D | TA
52265209 | 52265209 | 7318793999504 | 65 | Připojení kapiláry STAF 65-400 | 16 | D | TA
52265212 | 52265212 | 7318793781505 | 46.91 | Sada prodloužení kapiláry STAP | 16 | D | TA
52265216 | 52265216 | 7318794027800 | 11.19 | Adaptér připoj. kapiláry G1/16 | 16 | D | TA
52265225 | 52265225 | 7318793658906 | 46.41 | Tepelná izolace pro STAP 15-25 | 16 | D | TA
52265250 | 52265250 | 7318793659002 | 74.26 | Tepelná izolace pro STAP 32-50 | 16 | D | TA
52265301 | 52265301 | 7318793661500 | 35.86 | Náhr. kapilára STAP 1m G1/16 | 16 | D | TA
52265302 | 52265302 | 7318793661609 | 7.47 | Odvz. šroub pro STAP G 1/16 | 16 | D | TA
52265303 | 52265303 | 7318793661708 | 4.56 | Ochranný kryt pro vyp. STAP | 16 | D | TA
52265304 | 52265304 | 7318793975409 | 9.43 | Klíč pro nastavení ΔpL 5 mm | 16 | D | TA
52265305 | 52265305 | 7318793975508 | 9.43 | Klíč pro nastavení ΔpL 3 mm | 16 | D | TA
52265306 | 52265306 | 7318794025509 | 14.69 | Přechodka pro kapiláru G1/16 | 16 | D | TA
52265315 | 52265315 | 7318793660909 | 193.14 | Bonet STAP DN15 10-60kPa | 16 | D | TA
52265320 | 52265320 | 7318793661005 | 205.21 | Bonet STAP DN20 10-60kPa | 16 | D | TA
52265325 | 52265325 | 7318793661104 | 219.69 | Bonet STAP DN25 10-60kPa | 16 | D | TA
52265332 | 52265332 | 7318793661203 | 234.17 | Bonet STAP DN32 20-80kPa | 16 | D | TA
52265340 | 52265340 | 7318793661302 | 243.83 | Bonet STAP DN40 20-80kPa | 16 | D | TA
52265350 | 52265350 | 7318793661401 | 258.33 | Bonet STAP DN50 20-80kPa | 16 | D | TA
52265415 | 52265415 | 7318793959409 | 193.14 | Bonet STAP DN15 5-25kPa | 16 | D | TA
52265420 | 52265420 | 7318793959508 | 205.21 | Bonet STAP DN20 5-25kPa | 16 | D | TA
52265432 | 52265432 | 7318793790309 | 234.17 | Bonet STAP DN32 10-40kPa | 16 | D | TA
52265440 | 52265440 | 7318793790408 | 243.83 | Bonet STAP DN40 10-40kPa | 16 | D | TA
52265900 | 52265900 | 7318793952202 | 42.12 | Hlavice pro STAP DN15-25 | 16 | D | TA
52265901 | 52265901 | 7318793952301 | 42.56 | Hlavice pro STAP DN32-50 | 16 | D | TA
52276001 | 52276001 | 7318793805102 | 18712.1 | MD F0 PN16 DN 600 | 24 | D | TA
52276002 | 52276002 | 7318793805201 | 20825.71 | MD F0 PN16 DN 700 | 24 | D | TA
52276003 | 52276003 | 7318793805300 | 25669.98 | MD F0 PN16 DN800 | 24 | D | TA
52276004 | 52276004 | 7318793805409 | 28938.87 | MD F0 PN16 DN 900 | 24 | D | TA
52276012 | 52276012 | 7318793966001 | 28969.7 | MD F0 PN16 DN 750 | 24 | D | TA
52381093 | 52381093 | 7318792853609 | 4938.43 | STAF silicone free DN200, PN16 | 16 | C | TA
52381094 | 52381094 | 7318793839503 | 7311.14 | STAF silicone free DN250, PN16 | 16 | C | TA
52381095 | 52381095 | 7318793839602 | 10738.5 | STAF silicone free DN300, PN16 | 16 | C | TA
52386065 | 52386065 | 5902276822070 | 883.35 | STAF silicone free DN65, PN16 | 16 | C | TA
52386080 | 52386080 | 5902276822087 | 990.36 | STAF silicone free DN80, PN16 | 16 | C | TA
52386090 | 52386090 | 5902276822094 | 1426.32 | STAF silicone free DN100, PN16 | 16 | C | TA
52386091 | 52386091 | 5902276822100 | 2139.54 | STAF silicone free DN125, PN16 | 16 | C | TA
52386092 | 52386092 | 5902276822117 | 2628.68 | STAF silicone free DN150, PN16 | 16 | C | TA
52433115 | 52433115 | 7318793935700 | 128.36 | TBV-C LF DN15 s hladkými konci | 16 | C | TA
52434115 | 52434115 | 7318793935908 | 128.36 | TBV-C NF DN15 s hladkými konci | 16 | C | TA
52434120 | 52434120 | 7318793936103 | 149.38 | TBV-C NF DN20 s hladkými konci | 16 | C | TA
52730001 | 52730001 | 7318792861000 | 144.91 | TA-MIX bez svěrných šroubení | 21 | C | TA
52730022 | 52730022 | 7318792861307 | 185.42 | TA-MIX šroubení CU 22x1 | 21 | C | TA
52742565 | 52742565 | 7613263014399 | 7009.79 | TA-Matic 3410 20-30°C DN65 | 21 | D | TA
52745565 | 52745565 | 7613263014375 | 7009.79 | TA-Matic 3410 45-65°C DN65 | 21 | D | TA
52745580 | 52745580 | 7613263014313 | 7753.55 | TA-Matic 3410 45-65°C DN80 | 21 | D | TA
52751301 | 52751301 | 3831112527454 | 79.55 | Závit. přípojení Rc 1/2 DN15 | 35 | D | TAR
52751302 | 52751302 | 3831112527461 | 79.55 | Závit. přípojení Rc 3/4 DN20 | 35 | D | TAR
52751303 | 52751303 | 3831112527478 | 111.23 | Závit. přípojení Rc 1 DN25 | 35 | D | TAR
52751304 | 52751304 | 3831112527485 | 139.91 | Závit. přípojení Rc 1 1/4 DN32 | 35 | D | TAR
52751305 | 52751305 | 3831112527492 | 161.23 | Závit. přípojení Rc 1 1/2 DN40 | 35 | D | TAR
52751306 | 52751306 | 3831112527508 | 192.9 | Závit. přípojení Rc 2 DN50 | 35 | D | TAR
52751610 | 52751610 | 5902276836183 | 116.59 | STAD-B DN10 s vypouštěním 3/4" | 16 | D | TA
52751615 | 52751615 | 5902276836190 | 116.59 | STAD-B DN15 s vypouštěním 3/4" | 16 | D | TA
52751620 | 52751620 | 5902276836206 | 126.24 | STAD-B DN20 s vypouštěním 3/4" | 16 | D | TA
52751625 | 52751625 | 5902276836213 | 141.5 | STAD-B DN25 s vypouštěním 3/4" | 16 | D | TA
52751632 | 52751632 | 5902276836220 | 164.05 | STAD-B DN32 s vypouštěním 3/4" | 16 | D | TA
52751640 | 52751640 | 5902276836237 | 203.66 | STAD-B DN40 s vypouštěním 3/4" | 16 | D | TA
52751650 | 52751650 | 5902276836244 | 260.1 | STAD-B DN50 s vypouštěním 3/4" | 16 | D | TA
52752610 | 52752610 | 5902276836114 | 116.59 | STAD-D DN10 s vypouštěním 3/4" | 16 | D | TA
52752615 | 52752615 | 5902276836121 | 116.59 | STAD-D DN15 s vypouštěním 3/4" | 16 | D | TA
52752620 | 52752620 | 5902276836138 | 126.24 | STAD-D DN20 s vypouštěním 3/4" | 16 | D | TA
52752625 | 52752625 | 5902276836145 | 141.5 | STAD-D DN25 s vypouštěním 3/4" | 16 | D | TA
52752632 | 52752632 | 5902276836152 | 164.05 | STAD-D DN32 s vypouštěním 3/4" | 16 | D | TA
52752640 | 52752640 | 5902276836169 | 203.66 | STAD-D DN40 s vypouštěním 3/4" | 16 | D | TA
52752650 | 52752650 | 5902276836176 | 260.1 | STAD-D DN50 s vypouštěním 3/4" | 16 | D | TA
52752720 | 52752720 | 3831112528468 | 666.91 | DA 516 DN15/20 5-30kPa PN25 | 30 | D | TAR
52752725 | 52752725 | 3831112528659 | 794.18 | DA 516 DN25-32 5-30kPa PN25 | 30 | D | TAR
52752740 | 52752740 | 3831112528697 | 1175.42 | DA 516 DN40-50 5-30kPa PN25 | 30 | D | TAR
52754620 | 52754620 | 3831112528451 | 666.91 | DA 516 DN15/20 10-60kPa PN25 | 30 | D | TAR
52754625 | 52754625 | 3831112528642 | 794.18 | DA 516 DN25-32 10-60kPa PN25 | 30 | D | TAR
52754640 | 52754640 | 3831112528680 | 1175.42 | DA 516 DN40-50 10-60kPa PN25 | 30 | D | TAR
52757001 | 52757001 | 3831112503595 | 97.03 | adaptér Belimo NRDVX-3-T-SI | 35 | D | TAR
52757002 | 52757002 | 3831112505490 | 97.03 | adaptér JCI VA-745x | 35 | D | TAR
52757007 | 52757007 | 3831112505339 | 97.03 | adaptér Lineg NL | 35 | D | TAR
52757008 | 52757008 | 5902276820427 | 97.03 | adaptér Danfoss AMV 10 13 20 | 35 | D | TAR
52757011 | 52757011 | 3831112500259 | 97.03 | adaptér Samson 5825 | 35 | D | TAR
52757016 | 52757016 | 3831112500167 | 97.03 | adaptér Clorius V2.05 V 4.10 | 35 | D | TAR
52757019 | 52757019 | 3831112503007 | 97.03 | adap. Schneider FORTA M400/800 | 35 | D | TAR
52757020 | 52757020 | 3831112525429 | 1392.56 | DKH 512 DN15/20 LF 15 kPa | 30 | D | TAR
52757022 | 52757022 | 3831112505360 | 97.03 | adaptér Siemens SQX SKD SKB | 35 | D | TAR
52757024 | 52757024 | 3831112504950 | 97.03 | adaptér TA-MC25 | 35 | D | TAR
52757025 | 52757025 | 3831112525528 | 1572 | DKH 512 DN25/32 LF 15 kPa | 30 | D | TAR
52757026 | 52757026 | 3831112511538 | 97.03 | adaptér TA-MC100FSE a FSR | 35 | D | TAR
52757028 | 52757028 | 3831112511965 | 97.03 | adaptér TA-MC45 | 35 | D | TAR
52757029 | 52757029 | 3831112511972 | 97.03 | adaptér Belimo UNV 002 | 35 | D | TAR
52757030 | 52757030 | 3831112511989 | 97.03 | adaptér Sauter AVM 104/114 | 35 | D | TAR
52757031 | 52757031 | 3831112511996 | 97.03 | adap. Sauter AVM115SF901/TAR25 | 35 | D | TAR
52757033 | 52757033 | 3831112512009 | 97.03 | adaptér JCI VA715/VA720/VA774x | 35 | D | TAR
52757035 | 52757035 | 3831112512023 | 97.03 | adaptér TA-Slider 750/1250 | 35 | D | TAR
52757036 | 52757036 | 3831112512030 | 97.03 | adaptér K&P MD200 | 35 | D | TAR
52757037 | 52757037 | 3831112512047 | 97.03 | adaptér Belimo NRDVX-SR-T-CA | 35 | D | TAR
52757038 | 52757038 | 3831112512054 | 97.03 | adaptér Sauter AVM/TAR25 plast | 35 | D | TAR
52757040 | 52757040 | 3831112526648 | 2276.75 | DKH 512 DN40/50 LF 15 kPa | 30 | D | TAR
52757041 | 52757041 | 3831112512061 | 97.03 | adaptér Belimo UNV 003 | 35 | D | TAR
52757042 | 52757042 | 3831112512078 | 97.03 | adaptér Honeywell ML | 35 | D | TAR
52757045 | 52757045 | 3831112531703 | 97.03 | adaptér Siemens SAX | 35 | D | TAR
52757120 | 52757120 | 3831112525894 | 1392.56 | DKH 512 DN15/20 LF 40 kPa | 30 | D | TAR
52757125 | 52757125 | 3831112501973 | 1572 | DKH 512 DN25/32 LF 40 kPa | 30 | D | TAR
52757140 | 52757140 | 3831112504691 | 2276.75 | DKH 512 DN40/50 LF 40 kPa | 30 | D | TAR
52757220 | 52757220 | 3831112525436 | 1392.56 | DKH 512 DN15/20 NF 15 kPa | 30 | D | TAR
52757225 | 52757225 | 3831112525498 | 1572 | DKH 512 DN25/32 NF 15 kPa | 30 | D | TAR
52757240 | 52757240 | 3831112526617 | 2276.75 | DKH 512 DN40/50 NF 15 kPa | 30 | D | TAR
52757320 | 52757320 | 3831112525962 | 1392.56 | DKH 512 DN15/20 NF 40 kPa | 30 | D | TAR
52757325 | 52757325 | 3831112503311 | 1572 | DKH 512 DN25/32 NF 40 kPa | 30 | D | TAR
52757340 | 52757340 | 3831112503670 | 2276.75 | DKH 512 DN40/50 NF 40 kPa | 30 | D | TAR
52757420 | 52757420 | 3831112525887 | 1392.56 | DKH 512 DN15/20 HF 15 kPa | 30 | D | TAR
52757425 | 52757425 | 3831112526976 | 1572 | DKH 512 DN25/32 HF 15 kPa | 30 | D | TAR
52757440 | 52757440 | 3831112505124 | 2276.75 | DKH 512 DN40/50 HF 15 kPa | 30 | D | TAR
52757520 | 52757520 | 3831112525955 | 1392.56 | DKH 512 DN15/20 HF 40 kPa | 30 | D | TAR
52757525 | 52757525 | 3831112504257 | 1572 | DKH 512 DN25/32 HF 40 kPa | 30 | D | TAR
52757540 | 52757540 | 3831112505018 | 2276.75 | DKH 512 DN40/50 HF 40 kPa | 30 | D | TAR
52757901 | 52757901 | 3831112512283 | 97.03 | adaptér Belimo UNV 003 NV24 | 35 | D | TAR
52757903 | 52757903 | 3831112510661 | 97.03 | adaptér Siemens SQX SKD SAX | 35 | D | TAR
52757904 | 52757904 | 3831112504486 | 97.03 | adaptér Sauter AVN/AVF/AVM234 | 35 | D | TAR
52757905 | 52757905 | 3831112509269 | 97.03 | adaptér TA-MC55/55Y | 35 | D | TAR
52757906 | 52757906 | 3831112512092 | 97.03 | adaptér Schneider Forta | 35 | D | TAR
52757907 | 52757907 | 3831112512085 | 97.03 | adaptér TA-Slider 750/1250 | 35 | D | TAR
52757912 | 52757912 | 3831112511781 | 97.03 | adaptér TA-MC100 FSE/FSR | 35 | D | TAR
52757913 | 52757913 | 3831112511910 | 97.03 | adaptér TA-MC160 | 35 | D | TAR
52757924 | 52757924 | 3831112533905 | 97.03 | adaptér Danfoss AMV 55 AMV 655 | 35 | D | TAR
52758020 | 52758020 | 3831112500211 | 1392.56 | DKH 512 DN15/20 LF 100 kPa | 30 | D | TAR
52758025 | 52758025 | 3831112500228 | 1572 | DKH 512 DN25/32 LF 100 kPa | 30 | D | TAR
52758040 | 52758040 | 3831112503373 | 2276.75 | DKH 512 DN40/50 LF 100 kPa | 30 | D | TAR
52758120 | 52758120 | 3831112500204 | 1392.56 | DKH 512 DN15/20 LF 60 kPa | 30 | D | TAR
52758125 | 52758125 | 3831112501966 | 1572 | DKH 512 DN25/32 LF 60 kPa | 30 | D | TAR
52758140 | 52758140 | 3831112525856 | 2276.75 | DKH 512 DN40/50 LF 60 kPa | 30 | D | TAR
52758220 | 52758220 | 3831112525948 | 1392.56 | DKH 512 DN15/20 NF 60 kPa | 30 | D | TAR
52758225 | 52758225 | 3831112525474 | 1572 | DKH 512 DN25/32 NF 60 kPa | 30 | D | TAR
52758240 | 52758240 | 3831112526273 | 2276.75 | DKH 512 DN40/50 NF 60 kPa | 30 | D | TAR
52758320 | 52758320 | 3831112525870 | 1392.56 | DKH 512 DN15/20 NF 100 kPa | 30 | D | TAR
52758325 | 52758325 | 3831112525481 | 1572 | DKH 512 DN25/32 NF 100 kPa | 30 | D | TAR
52758340 | 52758340 | 3831112503038 | 2276.75 | DKH 512 DN40/50 NF 100 kPa | 30 | D | TAR
52758420 | 52758420 | 3831112504837 | 1392.56 | DKH 512 DN15/20 HF 60 kPa | 30 | D | TAR
52758425 | 52758425 | 3831112504622 | 1572 | DKH 512 DN25/32 HF 60 kPa | 30 | D | TAR
52758440 | 52758440 | 3831112504240 | 2276.75 | DKH 512 DN40/50 HF 60 kPa | 30 | D | TAR
52758520 | 52758520 | 3831112504868 | 1392.56 | DKH 512 DN15/20 HF 100 kPa | 30 | D | TAR
52758525 | 52758525 | 3831112525733 | 1572 | DKH 512 DN25/32 HF 100 kPa | 30 | D | TAR
52758540 | 52758540 | 3831112504066 | 2276.75 | DKH 512 DN40/50 HF 100 kPa | 30 | D | TAR
52759015 | 52759015 | 3831112501027 | 75.77 | Závit. připoj. pro 516 DN15 | 35 | D | TAR
52759020 | 52759020 | 3831112501034 | 75.77 | Závit. připoj. pro 516 DN20 | 35 | D | TAR
52759025 | 52759025 | 3831112501041 | 105.93 | Závit. připoj. pro 516 DN25 | 35 | D | TAR
52759032 | 52759032 | 3831112501058 | 133.25 | Závit. připoj. pro 516 DN32 | 35 | D | TAR
52759040 | 52759040 | 3831112503489 | 153.53 | Závit. připoj. pro 516 DN40 | 35 | D | TAR
52759050 | 52759050 | 3831112503205 | 183.7 | Závit. připoj. pro 516 DN50 | 35 | D | TAR
52759115 | 52759115 | 3831112500983 | 56.84 | Závit. připoj. vnější 516 DN15 | 35 | D | TAR
52759120 | 52759120 | 3831112500990 | 56.84 | Závit. připoj. vnější 516 DN20 | 35 | D | TAR
52759125 | 52759125 | 3831112501003 | 79.49 | Závit. připoj. vnější 516 DN25 | 35 | D | TAR
52759132 | 52759132 | 3831112501010 | 99.93 | Závit. připoj. vnější 516 DN32 | 35 | D | TAR
52759140 | 52759140 | 3831112503342 | 115.16 | Závit. připoj. vnější 516 DN40 | 35 | D | TAR
52759150 | 52759150 | 3831112503472 | 137.79 | Závit. připoj. vnější 516 DN50 | 35 | D | TAR
52759201 | 52759201 | 3831112527355 | 22.51 | Šroubení kapilára Ø 6xR1/4" | 35 | D | TAR
52759202 | 52759202 | 3831112527133 | 14.7 | Šroubení kapilára Ø 6xG1/8" | 35 | D | TAR
52759203 | 52759203 | 3831112527171 | 130.65 | Kapilára (pro regulátor 50) | 35 | D | TAR
52759204 | 52759204 | 3831112527331 | 22.94 | Připojení kapiláry Ø 10xR3/8" | 35 | D | TAR
52759205 | 52759205 | 3831112527188 | 86.99 | Manometer 8 11 54 R 3/8" - 10 | 35 | D | TAR
52759211 | 52759211 | 3831112535282 | 5.95 | Odvz. šroub M6 KTM/TA-Pilot-R | 35 | D | TAR
52759213 | 52759213 | 3831112535299 | 22.47 | Šroubení kapilára Ø 6xR1/8" | 35 | D | TAR
52759215 | 52759215 | 3831112527157 | 50.76 | Kapilára DA 516 DN15-50 | 35 | D | TAR
52759220 | 52759220 | 3831112531727 | 112.55 | Prodloužení odvz. TA-Pilot-R | 35 | D | TAR
52759265 | 52759265 | 3831112527164 | 59.6 | Kapilára DAF 516 DN65-125 | 35 | D | TAR
52759315 | 52759315 | 3831112500945 | 49.25 | Přivař. připojení DA 516 DN15 | 35 | D | TAR
52759320 | 52759320 | 3831112500952 | 49.25 | Přivař. připojení DA 516 DN20 | 35 | D | TAR
52759325 | 52759325 | 3831112500969 | 57.68 | Přivař. připojení DA 516 DN25 | 35 | D | TAR
52759332 | 52759332 | 3831112500976 | 67.83 | Přivař. připojení DA 516 DN32 | 35 | D | TAR
52759340 | 52759340 | 3831112501140 | 71.42 | Přivař. připojení DA 516 DN40 | 35 | D | TAR
52759350 | 52759350 | 3831112501294 | 86.96 | Přivař. připojení DA 516 DN50 | 35 | D | TAR
52759515 | 52759515 | 3831112501065 | 126.73 | Přírub. připoj. vstup 516 DN15 | 35 | D | TAR
52759520 | 52759520 | 3831112501072 | 126.73 | Přírub. připoj. vstup 516 DN20 | 35 | D | TAR
52759525 | 52759525 | 3831112504318 | 157.64 | Přírub. připoj. vstup 516 DN25 | 35 | D | TAR
52759532 | 52759532 | 3831112501096 | 181.01 | Přírub. připoj. vstup 516 DN32 | 35 | D | TAR
52759540 | 52759540 | 3831112504325 | 194.73 | Přírub. připoj. vstup 516 DN40 | 35 | D | TAR
52759550 | 52759550 | 3831112501317 | 208.76 | Přírub. připoj. vstup 516 DN50 | 35 | D | TAR
52759615 | 52759615 | 3831112501157 | 136.47 | Přírub. přip. výstup 516 DN15 | 35 | D | TAR
52759620 | 52759620 | 3831112500136 | 136.47 | Přírub. přip. výstup 516 DN20 | 35 | D | TAR
52759625 | 52759625 | 3831112503533 | 189.18 | Přírub. přip. výstup 516 DN25 | 35 | D | TAR
52759632 | 52759632 | 3831112526129 | 217.2 | Přírub. přip. výstup 516 DN32 | 35 | D | TAR
52759640 | 52759640 | 3831112505025 | 233.65 | Přírub. přip. výstup 516 DN40 | 35 | D | TAR
52759650 | 52759650 | 3831112503892 | 250.5 | Přírub. přip. výstup 516 DN50 | 35 | D | TAR
52760120 | 52760120 | 3831112504189 | 892.8 | DAF 516 DN15/20 10-100 kPa | 30 | C | TAR
52760125 | 52760125 | 3831112504004 | 1012.24 | DAF 516 DN25/32 10-100 kPa | 30 | D | TAR
52760140 | 52760140 | 3831112504103 | 1396.44 | DAF 516 DN40/50 10-100 kPa | 30 | D | TAR
52760165 | 52760165 | 3831112504677 | 4361.07 | DAF 516 DN65 10-100 kPa | 30 | D | TAR
52760180 | 52760180 | 3831112504684 | 4497.99 | DAF 516 DN80 10-100 kPa | 30 | D | TAR
52760190 | 52760190 | 3831112502161 | 8483.81 | DAF 516 DN100 10-100 kPa | 30 | D | TAR
52760191 | 52760191 | 3831112502413 | 8920.81 | DAF 516 DN125 10-100 kPa | 30 | D | TAR
52760220 | 52760220 | 3831112505308 | 942.83 | DAL 516 DN15/20 10-100 kPa | 30 | D | TAR
52760225 | 52760225 | 3831112505315 | 1111.3 | DAL 516 DN25/32 10-100 kPa | 30 | D | TAR
52760240 | 52760240 | 3831112505445 | 1538.35 | DAL 516 DN40/50 10-100 kPa | 30 | D | TAR
52760265 | 52760265 | 3831112526921 | 4718.61 | DAL 516 DN65 10-100 kPa PN25 | 30 | D | TAR
52760280 | 52760280 | 3831112500075 | 5931.48 | DAL 516 DN80 10-100 kPa PN25 | 30 | D | TAR
52760290 | 52760290 | 3831112508224 | 10232.41 | DAL 516 DN100 10-100 kPa PN25 | 30 | D | TAR
52760291 | 52760291 | 3831112508309 | 10818.86 | DAL 516 DN125 10-100 kpa PN25 | 30 | D | TAR
52760320 | 52760320 | 3831112528444 | 666.91 | DA 516 DN15/20 10-100kPa | 30 | D | TAR
52760325 | 52760325 | 3831112528635 | 794.18 | DA 516 DN25-32 10-100kPa | 30 | D | TAR
52760340 | 52760340 | 3831112528673 | 1175.42 | DA 516 DN40-50 10-100kPa | 30 | D | TAR
52760590 | 52760590 | 3831112502451 | 8483.81 | DAF 516 DN100 10-100kPa PN16 | 30 | D | TAR
52760591 | 52760591 | 3831112502505 | 8924.36 | DAF 516 DN125 10-100kPa PN16 | 30 | D | TAR
52760690 | 52760690 | 3831112508187 | 10121.58 | DAL 516 DN100 10-100 kPa PN16 | 30 | D | TAR
52760691 | 52760691 | 3831112508262 | 10818.86 | DAL 516 DN125 10-100 kpa PN16 | 30 | D | TAR
52760920 | 52760920 | 3831112528475 | 666.91 | DA 516 DN15/20 60-150kPa | 30 | D | TAR
52760925 | 52760925 | 3831112528666 | 794.18 | DA 516 DN25-32 60-150kPa | 30 | D | TAR
52760940 | 52760940 | 3831112528703 | 1175.42 | DA 516 DN40-50 60-150kPa | 30 | D | TAR
52761120 | 52761120 | 3831112505377 | 892.8 | DAF 516 DN15/20 10-60 kpa PN25 | 30 | D | TAR
52761125 | 52761125 | 3831112504134 | 1012.24 | DAF 516 DN25/32 10-60 kpa PN25 | 30 | D | TAR
52761140 | 52761140 | 3831112504196 | 1396.44 | DAF 516 DN40/50 10-60 kpa PN25 | 30 | D | TAR
52761165 | 52761165 | 3831112504493 | 4361.07 | DAF 516 DN65 10-60 kpa PN25 | 30 | D | TAR
52761180 | 52761180 | 3831112504509 | 4497.99 | DAF 516 DN80 10-60 kpa PN25 | 30 | D | TAR
52761190 | 52761190 | 3831112502390 | 8483.81 | DAF 516 DN100 10-60 kpa PN25 | 30 | D | TAR
52761191 | 52761191 | 3831112502420 | 8920.81 | DAF 516 DN125 10-60 kpa PN25 | 30 | D | TAR
52761220 | 52761220 | 3831112502925 | 942.83 | DAL 516 DN15/20 10-60 kpa PN25 | 30 | D | TAR
52761225 | 52761225 | 3831112502888 | 1111.3 | DAL 516 DN25/32 10-60 kpa PN25 | 30 | D | TAR
52761240 | 52761240 | 3831112501461 | 1538.35 | DAL 516 DN40/50 10-60 kpa PN25 | 30 | D | TAR
52761265 | 52761265 | 3831112500068 | 4718.61 | DAL 516 DN65 10-60 kpa PN25 | 30 | D | TAR
52761280 | 52761280 | 3831112500143 | 5956.11 | DAL 516 DN80 10-60 kPa PN25 | 30 | D | TAR
52761290 | 52761290 | 3831112508217 | 10288.7 | DAL 516 DN100 10-60 kPa PN25 | 30 | D | TAR
52761291 | 52761291 | 3831112508293 | 10818.86 | DAL 516 DN125 10-60 kpa PN25 | 30 | D | TAR
52761590 | 52761590 | 3831112502468 | 8483.81 | DAF 516 DN100 10-60kPa PN16 | 30 | D | TAR
52761591 | 52761591 | 3831112502512 | 8924.36 | DAF 516 DN125 10-60kPa PN16 | 30 | D | TAR
52761690 | 52761690 | 3831112508170 | 10202.34 | DAL 516 DN100 10-60 kPa PN16 | 30 | D | TAR
52761691 | 52761691 | 3831112508255 | 10818.86 | DAL 516 DN125 10-60 kpa PN16 | 30 | D | TAR
52761790 | 52761790 | 3831112529151 | 8215.61 | KTM 512 150°C LF DN100 PN16 | 30 | D | TAR
52761791 | 52761791 | 3831112529212 | 8950.59 | KTM 512 150°C LF DN125 PN16 | 30 | D | TAR
52761820 | 52761820 | 3831112529274 | 1022.98 | KTM 512 150°C LF DN15/20 PN25 | 30 | D | TAR
52761825 | 52761825 | 3831112529304 | 1123.11 | KTM 512 150°C LF DN25-32 PN25 | 30 | D | TAR
52761840 | 52761840 | 3831112529335 | 1596.65 | KTM 512 150°C LF DN40-50 PN25 | 30 | D | TAR
52761865 | 52761865 | 3831112529366 | 4050.77 | KTM 512 150°C LF DN65 PN25 | 30 | D | TAR
52761880 | 52761880 | 3831112529397 | 4392.99 | KTM 512 150°C LF DN80 PN25 | 30 | D | TAR
52761890 | 52761890 | 3831112529182 | 8215.61 | KTM 512 150°C LF DN100 PN25 | 30 | D | TAR
52761891 | 52761891 | 3831112529243 | 8950.59 | KTM 512 150°C LF DN125 PN25 | 30 | D | TAR
52762006 | 52762006 | 7318793850003 | 62.27 | Set G3/4 kapilára 6 na vyp. | 35 | D | TAR
52762106 | 52762106 | 7318793850102 | 61.06 | Set G1/2 kapilára 6 na vyp. | 35 | D | TAR
52762120 | 52762120 | 3831112504233 | 892.8 | DAF 516 DN15/20 60-150kPa PN25 | 30 | D | TAR
52762125 | 52762125 | 3831112504141 | 1012.24 | DAF 516 DN25/32 60-150kPa PN25 | 30 | D | TAR
52762140 | 52762140 | 3831112504158 | 1396.44 | DAF 516 DN40/50 60-150kPa PN25 | 30 | D | TAR
52762165 | 52762165 | 3831112504516 | 4361.07 | DAF 516 DN65 60-150 kPa PN25 | 30 | D | TAR
52762180 | 52762180 | 3831112504615 | 4497.99 | DAF 516 DN80 60-150 kPa PN25 | 30 | D | TAR
52762190 | 52762190 | 3831112505681 | 8483.81 | DAF 516 DN100 60-150 kPa PN25 | 30 | D | TAR
52762191 | 52762191 | 3831112505865 | 8920.81 | DAF 516 DN125 60-150 kPa PN25 | 30 | D | TAR
52762220 | 52762220 | 3831112502918 | 942.83 | DAL 516 DN15/20 60-150kpa PN25 | 30 | D | TAR
52762225 | 52762225 | 3831112505001 | 1111.3 | DAL 516 DN25/32 60-150kpa PN25 | 30 | D | TAR
52762240 | 52762240 | 3831112500914 | 1538.35 | DAL 516 DN40/50 60-150kpa PN25 | 30 | D | TAR
52762265 | 52762265 | 3831112500020 | 4718.61 | DAL 516 DN65 60-150kpa PN25 | 30 | D | TAR
52762280 | 52762280 | 3831112500082 | 5963.03 | DAL 516 DN80 60-150 kPa PN25 | 30 | D | TAR
52762290 | 52762290 | 3831112508231 | 10360.24 | DAL 516 DN100 60-150 kPa PN25 | 30 | D | TAR
52762291 | 52762291 | 3831112508316 | 10818.86 | DAL 516 DN125 60-150 kpa PN25 | 30 | D | TAR
52762590 | 52762590 | 3831112502499 | 8483.81 | DAF 516 DN100 60-150 kPa PN16 | 30 | D | TAR
52762591 | 52762591 | 3831112502543 | 8924.36 | DAF 516 DN125 60-150 kPa PN16 | 30 | D | TAR
52762690 | 52762690 | 3831112508194 | 10273.83 | DAL 516 DN100 60-150 kPa PN16 | 30 | D | TAR
52762691 | 52762691 | 3831112508279 | 10818.86 | DAL 516 DN125 60-150 kPa PN16 | 30 | D | TAR
52762790 | 52762790 | 3831112529168 | 8215.61 | KTM 512 150°C NF DN100 PN16 | 30 | D | TAR
52762791 | 52762791 | 3831112529229 | 8950.59 | KTM 512 150°C NF DN125 PN16 | 30 | D | TAR
52762820 | 52762820 | 3831112529281 | 1022.98 | KTM 512 150°C NF DN15/20 PN25 | 30 | D | TAR
52762825 | 52762825 | 3831112529311 | 1123.11 | KTM 512 150°C NF DN25-32 PN25 | 30 | D | TAR
52762840 | 52762840 | 3831112529342 | 1596.65 | KTM 512 150°C NF DN40-50 PN25 | 30 | D | TAR
52762865 | 52762865 | 3831112529373 | 4050.77 | KTM 512 150°C NF DN65 PN25 | 30 | D | TAR
52762880 | 52762880 | 3831112529403 | 4392.99 | KTM 512 150°C NF DN80 PN25 | 30 | D | TAR
52762890 | 52762890 | 3831112529199 | 8215.61 | KTM 512 150°C NF DN100 PN25 | 30 | D | TAR
52762891 | 52762891 | 3831112529250 | 8950.59 | KTM 512 150°C NF DN125 PN25 | 30 | D | TAR
52763120 | 52763120 | 3831112505476 | 892.8 | DAF 516 DN15/20 5-30 kPa PN25 | 30 | D | TAR
52763125 | 52763125 | 3831112503953 | 1012.24 | DAF 516 DN25/32 5-30 kPa PN25 | 30 | D | TAR
52763140 | 52763140 | 3831112504042 | 1396.44 | DAF 516 DN40/50 5-30 kPa PN25 | 30 | D | TAR
52763165 | 52763165 | 3831112502635 | 4361.07 | DAF 516 DN65 5-30 kPa PN25 | 30 | D | TAR
52763180 | 52763180 | 3831112502819 | 4497.99 | DAF 516 DN80 5-30 kPa PN25 | 30 | D | TAR
52763190 | 52763190 | 3831112502406 | 8483.81 | DAF 516 DN100 5-30 kPa PN25 | 30 | D | TAR
52763191 | 52763191 | 3831112502444 | 8920.81 | DAF 516 DN125 5-30 kPa PN25 | 30 | D | TAR
52763590 | 52763590 | 3831112502482 | 8483.81 | DAF 516 DN100 5-30 kPa PN16 | 30 | D | TAR
52763591 | 52763591 | 3831112502536 | 8920.81 | DAF 516 DN125 5-30 kPa PN16 | 30 | D | TAR
52763690 | 52763690 | 3831112508163 | 10169.84 | DAL 516 DN100 5-30 kPa PN16 | 30 | D | TAR
52763691 | 52763691 | 3831112508248 | 10818.86 | DAL 516 DN125 5-30 kpa PN16 | 30 | D | TAR
52763720 | 52763720 | 3831112502901 | 942.83 | DAL 516 DN15/20 5-30 kpa PN25 | 30 | D | TAR
52763725 | 52763725 | 3831112502871 | 1111.3 | DAL 516 DN25/32 5-30 kpa PN25 | 30 | D | TAR
52763740 | 52763740 | 3831112501287 | 1538.35 | DAL 516 DN40/50 5-30 kpa PN25 | 30 | D | TAR
52763765 | 52763765 | 3831112500051 | 4718.61 | DAL 516 DN65 5-30 kPa PN25 | 30 | D | TAR
52763780 | 52763780 | 3831112500112 | 5963.03 | DAL 516 DN80 5-30 kPa PN25 | 30 | D | TAR
52763790 | 52763790 | 3831112508200 | 10256.24 | DAL 516 DN100 5-30 kPa PN25 | 30 | D | TAR
52763791 | 52763791 | 3831112508286 | 10818.86 | DAL 516 DN125 5-30 kpa PN25 | 30 | D | TAR
52765690 | 52765690 | 3831112529144 | 8215.61 | KTM 512 150°C HF DN100 PN16 | 30 | D | TAR
52765691 | 52765691 | 3831112529205 | 8950.59 | KTM 512 150°C HF DN125 PN16 | 30 | D | TAR
52765720 | 52765720 | 3831112529267 | 1022.98 | KTM 512 150°C HF DN15/20 PN25 | 30 | D | TAR
52765725 | 52765725 | 3831112529298 | 1123.11 | KTM 512 150°C HF DN25-32 PN25 | 30 | D | TAR
52765740 | 52765740 | 3831112529328 | 1596.65 | KTM 512 150°C HF DN40-50 PN25 | 30 | D | TAR
52765765 | 52765765 | 3831112529359 | 4050.77 | KTM 512 150°C HF DN65 PN25 | 30 | D | TAR
52765780 | 52765780 | 3831112529380 | 4392.99 | KTM 512 150°C HF DN80 PN25 | 30 | D | TAR
52765790 | 52765790 | 3831112529175 | 8215.61 | KTM 512 150°C HF DN100 PN25 | 30 | D | TAR
52765791 | 52765791 | 3831112529236 | 8950.59 | KTM 512 150°C HF DN125 PN25 | 30 | D | TAR
52766120 | 52766120 | 3831112505131 | 803.35 | PM 512 DN15/20 PN25 | 30 | D | TAR
52766125 | 52766125 | 3831112505148 | 1063.74 | PM 512 DN25/32 PN25 | 30 | D | TAR
52766140 | 52766140 | 3831112505155 | 1743.64 | PM 512 DN40/50 PN25 | 30 | D | TAR
52766165 | 52766165 | 3831112500242 | 4038.85 | PM 512 DN65 PN25 | 30 | D | TAR
52766180 | 52766180 | 3831112504110 | 4846.65 | PM 512 DN80 PN25 | 30 | D | TAR
52766190 | 52766190 | 3831112525818 | 7958.57 | PM 512 DN100 PN25 | 30 | D | TAR
52766191 | 52766191 | 3831112504523 | 8444.12 | PM 512 DN125 PN25 | 30 | D | TAR
52766390 | 52766390 | 3831112505704 | 7958.57 | PM 512 DN100 PN16 | 30 | D | TAR
52766391 | 52766391 | 3831112505711 | 8444.12 | PM 512 DN125 PN16 | 30 | D | TAR
52789065 | 52789065 | 3831112518520 | 9061.04 | DAB 50 DN65 10-60 kPa PN16 | 30 | D | TAR
52789090 | 52789090 | 3831112517868 | 11377.26 | DAB 50 DN100 10-60 kPa PN16 | 30 | D | TAR
52789091 | 52789091 | 3831112517981 | 11979.3 | DAB 50 DN125 10-60 kPa PN16 | 30 | D | TAR
52789092 | 52789092 | 3831112518100 | 20789.93 | DAB 50 DN150 10-60 kPa PN16 | 30 | D | TAR
52789093 | 52789093 | 3831112518223 | 21772.64 | DAB 50 DN200 10-60 kPa PN16 | 30 | D | TAR
52789165 | 52789165 | 3831112518568 | 9061.04 | DAB 50 DN65 50-150 kPa PN16 | 30 | D | TAR
52789190 | 52789190 | 3831112517905 | 11377.26 | DAB 50 DN100 50-150 kPa PN16 | 30 | D | TAR
52789191 | 52789191 | 3831112518025 | 11979.3 | DAB 50 DN125 50-150 kPa PN16 | 30 | D | TAR
52789192 | 52789192 | 3831112518148 | 20789.93 | DAB 50 DN150 50-150 kPa PN16 | 30 | D | TAR
52789193 | 52789193 | 3831112518261 | 21772.64 | DAB 50 DN200 50-150 kPa PN16 | 30 | D | TAR
52789265 | 52789265 | 3831112518544 | 9061.04 | DAB 50 DN65 130-250 kPa PN16 | 30 | D | TAR
52789290 | 52789290 | 3831112517882 | 11377.26 | DAB 50 DN100 130-250 kPa PN16 | 30 | D | TAR
52789291 | 52789291 | 3831112518001 | 11979.3 | DAB 50 DN125 130-250 kPa PN16 | 30 | D | TAR
52789292 | 52789292 | 3831112518124 | 20789.93 | DAB 50 DN150 130-250 kPa PN16 | 30 | D | TAR
52789293 | 52789293 | 3831112518247 | 21772.64 | DAB 50 DN200 130-250 kPa PN16 | 30 | D | TAR
52789332 | 52789332 | 3831112518346 | 7432.24 | DAB 50 DN32 10-60 kPa PN25 | 30 | D | TAR
52789340 | 52789340 | 3831112518407 | 7793.6 | DAB 50 DN40 10-60 kPa PN25 | 30 | D | TAR
52789350 | 52789350 | 3831112518469 | 8154.89 | DAB 50 DN50 10-60 kPa PN25 | 30 | D | TAR
52789365 | 52789365 | 3831112518582 | 9061.04 | DAB 50 DN65 10-60 kPa PN25 | 30 | D | TAR
52789380 | 52789380 | 3831112518643 | 9647.42 | DAB 50 DN80 10-60 kPa PN25 | 30 | D | TAR
52789390 | 52789390 | 3831112517929 | 11377.26 | DAB 50 DN100 10-60 kPa PN25 | 30 | D | TAR
52789391 | 52789391 | 3831112518049 | 11979.3 | DAB 50 DN125 10-60 kPa PN25 | 30 | D | TAR
52789392 | 52789392 | 3831112518162 | 20789.93 | DAB 50 DN150 10-60 kPa PN25 | 30 | D | TAR
52789393 | 52789393 | 3831112518285 | 21772.64 | DAB 50 DN200 10-60 kPa PN25 | 30 | D | TAR
52789432 | 52789432 | 3831112518384 | 7432.24 | DAB 50 DN32 50-150 kPa PN25 | 30 | D | TAR
52789440 | 52789440 | 3831112518445 | 7793.6 | DAB 50 DN40 50-150 kPa PN25 | 30 | D | TAR
52789450 | 52789450 | 3831112518506 | 8154.89 | DAB 50 DN50 50-150 kPa PN25 | 30 | D | TAR
52789465 | 52789465 | 3831112518629 | 9061.04 | DAB 50 DN65 50-150 kPa PN25 | 30 | D | TAR
52789480 | 52789480 | 3831112518681 | 9647.42 | DAB 50 DN80 50-150 kPa PN25 | 30 | D | TAR
52789490 | 52789490 | 3831112517967 | 11377.26 | DAB 50 DN100 50-150 kPa PN25 | 30 | D | TAR
52789491 | 52789491 | 3831112518087 | 11979.3 | DAB 50 DN125 50-150 kPa PN25 | 30 | D | TAR
52789492 | 52789492 | 3831112518209 | 20789.93 | DAB 50 DN150 50-150 kPa PN25 | 30 | D | TAR
52789493 | 52789493 | 3831112518322 | 21772.64 | DAB 50 DN200 50-150 kPa PN25 | 30 | D | TAR
52789532 | 52789532 | 3831112518360 | 7432.24 | DAB 50 DN32 130-250 kPa PN25 | 30 | D | TAR
52789540 | 52789540 | 3831112518421 | 7793.6 | DAB 50 DN40 130-250 kPa PN25 | 30 | D | TAR
52789550 | 52789550 | 3831112518483 | 8154.89 | DAB 50 DN50 130-250 kPa PN25 | 30 | D | TAR
52789565 | 52789565 | 3831112518605 | 9061.04 | DAB 50 DN65 130-250 kPa PN25 | 30 | D | TAR
52789580 | 52789580 | 3831112518667 | 9647.42 | DAB 50 DN80 130-250 kPa PN25 | 30 | D | TAR
52789590 | 52789590 | 3831112517943 | 11377.26 | DAB 50 DN100 130-250 kPa PN25 | 30 | D | TAR
52789591 | 52789591 | 3831112518063 | 11979.3 | DAB 50 DN125 130-250 kPa PN25 | 30 | D | TAR
52789592 | 52789592 | 3831112518186 | 20789.93 | DAB 50 DN150 130-250 kPa PN25 | 30 | D | TAR
52789593 | 52789593 | 3831112518308 | 21772.64 | DAB 50 DN200 130-250 kPa PN25 | 30 | D | TAR
52791490 | 52791490 | 3831112509481 | 8215.61 | KTM 512 120°C DN100 LF PN16 | 30 | D | TAR
52791491 | 52791491 | 3831112509542 | 8950.63 | KTM 512 120°C DN125 LF PN16 | 30 | D | TAR
52791590 | 52791590 | 3831112509498 | 8215.61 | KTM 512 120°C DN100 NF PN16 | 30 | D | TAR
52791591 | 52791591 | 3831112509559 | 8950.63 | KTM 512 120°C DN125 NF PN16 | 30 | D | TAR
52791690 | 52791690 | 3831112509504 | 8215.61 | KTM 512 120°C DN100 HF PN16 | 30 | D | TAR
52791691 | 52791691 | 3831112509566 | 8950.59 | KTM 512 120°C DN125 HF PN16 | 30 | D | TAR
52791765 | 52791765 | 3831112509634 | 4050.77 | KTM 512 120°C DN65 LF PN25 | 30 | D | TAR
52791780 | 52791780 | 3831112509665 | 4392.99 | KTM 512 120°C DN80 LF PN25 | 30 | D | TAR
52791790 | 52791790 | 3831112509511 | 8215.61 | KTM 512 120°C DN100 LF PN25 | 30 | D | TAR
52791791 | 52791791 | 3831112509573 | 8950.59 | KTM 512 120°C DN125 LF PN25 | 30 | D | TAR
52791865 | 52791865 | 3831112509641 | 4050.77 | KTM 512 120°C DN65 NF PN25 | 30 | D | TAR
52791880 | 52791880 | 3831112509672 | 4392.99 | KTM 512 120°C DN80 NF PN25 | 30 | D | TAR
52791890 | 52791890 | 3831112509528 | 8215.61 | KTM 512 120°C DN100 NF PN25 | 30 | D | TAR
52791891 | 52791891 | 3831112509580 | 8950.59 | KTM 512 120°C DN125 NF PN25 | 30 | D | TAR
52791965 | 52791965 | 3831112509658 | 4050.77 | KTM 512 120°C DN65 HF PN25 | 30 | D | TAR
52791980 | 52791980 | 3831112509689 | 4392.99 | KTM 512 120°C DN80 HF PN25 | 30 | D | TAR
52791990 | 52791990 | 3831112509535 | 8215.61 | KTM 512 120°C DN100 HF PN25 | 30 | D | TAR
52791991 | 52791991 | 3831112509597 | 8950.59 | KTM 512 120°C DN125 HF PN25 | 30 | D | TAR
52795020 | 52795020 | 3831112507111 | 689.76 | DA 516 DN15/20 5-30 kPa 120°C | 30 | C | TAR
52795025 | 52795025 | 3831112507159 | 817.02 | DA 516 DN25/32 5-30 kPa 120°C | 30 | D | TAR
52795040 | 52795040 | 3831112507197 | 1198.27 | DA 516 DN40/50 5-30 kPa 120°C | 30 | D | TAR
52795120 | 52795120 | 3831112507104 | 689.76 | DA 516 DN15/20 10-60 kPa 120°C | 30 | C | TAR
52795125 | 52795125 | 3831112507142 | 817.02 | DA 516 DN25/32 10-60 kPa 120°C | 30 | D | TAR
52795140 | 52795140 | 3831112507180 | 1198.27 | DA 516 DN40/50 10-60 kPa 120°C | 30 | D | TAR
52795220 | 52795220 | 3831112507098 | 689.76 | DA 516 DN15/20 10-100kPa 120°C | 30 | C | TAR
52795225 | 52795225 | 3831112507135 | 817.02 | DA 516 DN25/32 10-100kPa 120°C | 30 | D | TAR
52795240 | 52795240 | 3831112507173 | 1198.27 | DA 516 DN40/50 10-100kPa 120°C | 30 | D | TAR
52795320 | 52795320 | 3831112507128 | 689.76 | DA 516 DN15/20 60-150kPa 120°C | 30 | C | TAR
52795325 | 52795325 | 3831112507166 | 817.02 | DA 516 DN25/32 60-150kPa 120°C | 30 | D | TAR
52795340 | 52795340 | 3831112507203 | 1198.27 | DA 516 DN40/50 60-150kPa 120°C | 30 | D | TAR
52796020 | 52796020 | 3831112507708 | 1022.98 | KTM 512 120°CDN15/20 PN25 NF | 30 | D | TAR
52796025 | 52796025 | 3831112507739 | 1123.11 | KTM 512 120°CDN25/32 PN25 NF | 30 | D | TAR
52796040 | 52796040 | 3831112507760 | 1596.65 | KTM 512 120°CDN40/50 PN25 NF | 30 | D | TAR
52796220 | 52796220 | 3831112507692 | 1022.98 | KTM 512 120°CDN15/20 PN25 LF | 30 | D | TAR
52796225 | 52796225 | 3831112507722 | 1123.11 | KTM 512 120°CDN25/32 PN25 LF | 30 | D | TAR
52796240 | 52796240 | 3831112507753 | 1596.65 | KTM 512 120°CDN40/50 PN25 LF | 30 | D | TAR
52796420 | 52796420 | 3831112507715 | 1022.98 | KTM 512 120°CDN15/20 PN25 HF | 30 | D | TAR
52796425 | 52796425 | 3831112507746 | 1123.11 | KTM 512 120°CDN25/32 PN25 HF | 30 | D | TAR
52796440 | 52796440 | 3831112507777 | 1596.65 | KTM 512 120°CDN40/50 PN25 HF | 30 | D | TAR
52820015 | 52820015 | 5902276899874 | 205.58 | TA-Therm ZERO DN15 s tepl | 21 | B | TA
52820020 | 52820020 | 5902276899881 | 215.87 | TA-Therm ZERO DN20 s tepl | 21 | B | TA
52820115 | 52820115 | 5902276899898 | 189.32 | TA-Therm ZERO DN15 bez tepl | 21 | B | TA
52820120 | 52820120 | 5902276899904 | 199.7 | TA-Therm ZERO ND20 bez tepl | 21 | B | TA
52820815 | 52820815 | 5902276899911 | 204.47 | TA-Therm ZERO DN15 měř. vsuvka | 21 | B | TA
52820820 | 52820820 | 5902276899928 | 228.43 | TA-Therm ZERO DN20 měř. vsuvka | 21 | B | TA
52849015 | 52849015 | 5902276836664 | 63.29 | STS DN15 bez vypouštění | 16 | C | TA
52849020 | 52849020 | 5902276836671 | 65.54 | STS DN20 bez vypouštění | 16 | C | TA
52849025 | 52849025 | 5902276836688 | 76.96 | STS DN25 bez vypouštění | 16 | C | TA
52849032 | 52849032 | 5902276836695 | 105.86 | STS DN32 bez vypouštění | 16 | C | TA
52849040 | 52849040 | 5902276896484 | 130.41 | STS DN40 bez vypouštění | 16 | C | TA
52849050 | 52849050 | 5902276896491 | 167.29 | STS DN50 bez vypouštění | 16 | C | TA
52849215 | 52849215 | 5902276896507 | 85.21 | STS DN15 s vypouštěním G1/2 | 16 | C | TA
52849220 | 52849220 | 5902276896514 | 87.56 | STS DN20 s vypouštěním G1/2 | 16 | C | TA
52849225 | 52849225 | 5902276896521 | 99.3 | STS DN25 s vypouštěním G1/2 | 16 | C | TA
52849232 | 52849232 | 5902276896538 | 129.91 | STS DN32 s vypouštěním G1/2 | 16 | C | TA
52849240 | 52849240 | 5902276896545 | 154.62 | STS DN40 s vypouštěním G1/2 | 16 | C | TA
52849250 | 52849250 | 5902276896552 | 177.42 | STS DN50 s vypouštěním G1/2 | 16 | C | TA
52849615 | 52849615 | 5902276896569 | 83.31 | STS DN15 s vypouštěním G3/4 | 16 | C | TA
52849620 | 52849620 | 5902276896576 | 85.64 | STS DN20 s vypouštěním G3/4 | 16 | C | TA
52849625 | 52849625 | 5902276896583 | 97.39 | STS DN25 s vypouštěním G3/4 | 16 | C | TA
52849632 | 52849632 | 5902276896590 | 127.99 | STS DN32 s vypouštěním G3/4 | 16 | C | TA
52849640 | 52849640 | 5902276896606 | 152.71 | STS DN40 s vypouštěním G3/4 | 16 | C | TA
52849650 | 52849650 | 5902276896613 | 175.49 | STS DN50 s vypouštěním G3/4 | 16 | C | TA
52851010 | 52851010 | 5902276835278 | 81.36 | STAD DN10 bez vyp. PN25 | 16 | A | TA
52851015 | 52851015 | 5902276835285 | 81.62 | STAD DN15 bez vyp. PN25 | 16 | A | TA
52851020 | 52851020 | 5902276835292 | 92.94 | STAD DN20 bez vyp. PN25 | 16 | A | TA
52851025 | 52851025 | 5902276835308 | 99.19 | STAD DN25 bez vyp. PN25 | 16 | A | TA
52851032 | 52851032 | 5902276835315 | 126.02 | STAD DN32 bez vyp. PN25 | 16 | A | TA
52851040 | 52851040 | 5902276835322 | 160.49 | STAD DN40 bez vyp. PN25 | 16 | A | TA
52851050 | 52851050 | 5902276835339 | 196.94 | STAD DN50 bez vyp. PN25 | 16 | A | TA
52851610 | 52851610 | 5902276835414 | 99.11 | STAD DN10 s vyp. G3/4 PN25 | 16 | A | TA
52851615 | 52851615 | 5902276835421 | 98.43 | STAD DN15 s vyp. G3/4 PN25 | 16 | A | TA
52851620 | 52851620 | 5902276835438 | 106.53 | STAD DN20 s vyp. G3/4 PN25 | 16 | A | TA
52851625 | 52851625 | 5902276835445 | 119.43 | STAD DN25 s vyp. G3/4 PN25 | 16 | A | TA
52851632 | 52851632 | 5902276835452 | 138.46 | STAD DN32 s vyp. G3/4 PN25 | 16 | A | TA
52851640 | 52851640 | 5902276835469 | 171.91 | STAD DN40 s vyp. G3/4 PN25 | 16 | A | TA
52851650 | 52851650 | 5902276835476 | 219.55 | STAD DN50 s vyp. G3/4 PN25 | 16 | A | TA
52852610 | 52852610 | 5902276836329 | 142.53 | STADA DN10 s vyp. G3/4 PN25 | 16 | D | TA
52852615 | 52852615 | 5902276836336 | 143.28 | STADA DN15 s vyp. G3/4 PN25 | 16 | D | TA
52852620 | 52852620 | 5902276836343 | 148.34 | STADA DN20 s vyp. G3/4 PN25 | 16 | D | TA
52852625 | 52852625 | 5902276836350 | 174.57 | STADA DN25 s vyp. G3/4 PN25 | 16 | D | TA
52852632 | 52852632 | 5902276836367 | 227.35 | STADA DN32 s vyp. G3/4 PN25 | 16 | D | TA
52852640 | 52852640 | 5902276836374 | 278.36 | STADA DN40 s vyp. G3/4 PN25 | 16 | D | TA
52852650 | 52852650 | 5902276836381 | 486.85 | STADA DN50 s vyp. G3/4 PN25 | 16 | D | TA
52853210 | 52853210 |  | 167.22 | STAD ZERO DN10 vypouštění 1/2" | 16 | D | TA
52853215 | 52853215 |  | 165.5 | STAD ZERO DN15 vypouštění 1/2" | 16 | D | TA
52853220 | 52853220 |  | 180.13 | STAD ZERO DN20 vypouštění 1/2" | 16 | D | TA
52853225 | 52853225 |  | 246.79 | STAD ZERO DN25 vypouštění 1/2" | 16 | D | TA
52853232 | 52853232 |  | 296.49 | STAD ZERO DN32 vypouštění 1/2" | 16 | D | TA
52853240 | 52853240 |  | 346.8 | STAD ZERO DN40 vypouštění 1/2" | 16 | D | TA
52853250 | 52853250 |  | 458.73 | STAD ZERO DN50 vypouštění 1/2" | 16 | D | TA
52863615 | 52863615 |  | 129.36 | STAD ZERO DN15 bez vypouštění | 16 | D | TA
52863620 | 52863620 |  | 143.64 | STAD ZERO DN20 bez vypouštění | 16 | D | TA
52863625 | 52863625 |  | 201.71 | STAD ZERO DN25 bez vypouštění | 16 | D | TA
52863632 | 52863632 |  | 238.36 | STAD ZERO DN32 bez vypouštění | 16 | D | TA
52863640 | 52863640 |  | 290.47 | STAD ZERO DN40 bez vypouštění | 16 | D | TA
52863650 | 52863650 |  | 425.94 | STAD ZERO DN50 bez vypouštění | 16 | D | TA
52865001 | 52865001 | 7318794041301 | 311.64 | STAD DN10 +STAP DN15 10-60 kPa | 16 | D | TA
52865002 | 52865002 | 7318794041400 | 315.69 | STAD DN15 +STAP DN15 10-60 kPa | 16 | D | TA
52865003 | 52865003 | 7318794041509 | 329.32 | STAD DN20 +STAP DN20 10-60 kPa | 16 | D | TA
52865004 | 52865004 | 7318794041608 | 357.68 | STAD DN25 +STAP DN25 10-60 kPa | 16 | D | TA
52865005 | 52865005 | 7318794041707 | 566.83 | STAD DN32 +STAP DN32 20-80 kPa | 16 | D | TA
52865006 | 52865006 | 7318794041806 | 612.6 | STAD DN40 +STAP DN40 20-80 kPa | 16 | D | TA
52865007 | 52865007 | 7318794041905 | 688.27 | STAD DN50 +STAP DN50 20-80 kPa | 16 | D | TA
52865101 | 52865101 | 7318794042001 | 316.87 | STAD DN15 +STAP DN15 5-25 kPa | 16 | D | TA
52865102 | 52865102 | 7318794042100 | 330.27 | STAD DN20 +STAP DN20 5-25 kPa | 16 | D | TA
52865103 | 52865103 | 7318794042209 | 566.32 | STAD DN32 +STAP DN32 10-40 kPa | 16 | D | TA
52865104 | 52865104 | 7318794042308 | 612.97 | STAD DN40 +STAP DN40 10-40 kPa | 16 | D | TA
52873615 | 52873615 | 5902276836428 | 114.2 | STAD-R DN15 s vyp. G3/4 PN25 | 16 | C | TA
52873620 | 52873620 | 5902276836435 | 123.31 | STAD-R DN20 s vyp. G3/4 PN25 | 16 | C | TA
52873625 | 52873625 | 5902276836442 | 142.39 | STAD-R DN25 s vyp. G3/4 PN25 | 16 | C | TA
52951610 | 52951610 | 5902276835797 | 109 | STAD DN10 s vyp. G3/4 PN25 SF | 16 | C | TA
52951615 | 52951615 | 5902276835803 | 108.26 | STAD DN15 s vyp. G3/4 PN25 SF | 16 | C | TA
52951620 | 52951620 | 5902276835810 | 117.17 | STAD DN20 s vyp. G3/4 PN25 SF | 16 | C | TA
52951625 | 52951625 | 5902276835827 | 131.39 | STAD DN25 s vyp. G3/4 PN25 SF | 16 | C | TA
52951632 | 52951632 | 5902276835834 | 152.32 | STAD DN32 s vyp. G3/4 PN25 SF | 16 | C | TA
52951640 | 52951640 | 5902276835841 | 189.08 | STAD DN40 s vyp. G3/4 PN25 SF | 16 | C | TA
52951650 | 52951650 | 5902276835858 | 241.51 | STAD DN50 s vyp. G3/4 PN25 SF | 16 | C | TA
53235104 | 53235104 | 7318792874604 | 5.92 | KOMBI DN10 G3/8 trubka Ø 10mm | 16 | D | TA
53235107 | 53235107 | 7318792874703 | 3.83 | KOMBI DN10 G3/8 trubka Ø 12mm | 16 | D | TA
53235109 | 53235109 | 7318792874901 | 23.18 | KOMBI DN15 G1/2 trubka Ø 10mm | 16 | D | TA
53235111 | 53235111 | 7318792875007 | 6.09 | KOMBI DN15 G1/2 trubka Ø 12mm | 16 | D | TA
53235112 | 53235112 | 7318792875106 | 14.16 | KOMBI DN15 G1/2 trubka Ø 14mm | 16 | D | TA
53235113 | 53235113 | 7318792875205 | 6.16 | KOMBI DN15 G1/2 trubka Ø 15mm | 16 | D | TA
53235114 | 53235114 | 7318792875304 | 7.43 | KOMBI DN15 G1/2 trubka Ø 16mm | 16 | D | TA
53235117 | 53235117 | 7318792875403 | 29.37 | KOMBI DN20 G3/4 trubka Ø 15mm | 16 | D | TA
53235121 | 53235121 | 7318792875601 | 17.79 | KOMBI DN20 G3/4 trubka Ø 18mm | 16 | D | TA
53235123 | 53235123 | 7318792875700 | 12.11 | KOMBI DN20 G3/4 trubka Ø 22mm | 16 | D | TA
53319208 | 53319208 | 7318793620002 | 7.58 | Připojení TA-MIX G1/2" DN8 | 21 | C | TA
53319210 | 53319210 | 7318793620101 | 7.94 | Připojení TA-MIX G1/2" DN10 | 21 | C | TA
53319212 | 53319212 | 7318793620200 | 7.58 | Připojení TA-MIX G1/2" DN12 | 21 | C | TA
53319215 | 53319215 | 7318793620309 | 8.81 | Připojení TA-MIX G1/2" DN15 | 21 | C | TA
53319216 | 53319216 | 7318793620408 | 8.47 | Připojení TA-MIX G1/2" DN16 | 21 | C | TA
53319615 | 53319615 | 7318793705006 | 23.95 | Připojení TA-MIX G3/4" DN15 | 21 | C | TA
53319618 | 53319618 | 7318793705105 | 29.94 | Připojení TA-MIX G3/4" DN18 | 21 | C | TA
53319622 | 53319622 | 7318793705204 | 20.83 | Připojení TA-MIX G3/4" DN22 | 21 | C | TA
53339715 | 53339715 | 7318793706508 | 17.38 | Šroubení TA-MIX R1/2 M28x1.5 | 21 | C | TA
53348420 | 53348420 | 7318793707208 | 11.77 | Šroubení TA-MIX G3/4 M28x1.5 | 21 | C | TA
53383012 | 53383012 | 7318793726803 | 6.68 | Svěrný kroužek 12x1 TA-MIX | 21 | D | TA
53383015 | 53383015 | 7318793726902 | 6.08 | Svěrný kroužek 15x1 TA-MIX | 21 | D | TA
53770006 | 53770006 |  | 3.69 | Matice pro svěrný kroužek | 16 | B | TA
53780006 | 53780006 |  | 2.04 | Svěrný kroužek pro kapiláru 6 | 16 | B | TA
58400210 | 58400210 | 7318793319005 | 33.3 | TA 400 bez páčky DN10 vni/vněj | 28 | D | TA
58400215 | 58400215 | 7318793319104 | 35.7 | TA 400 bez páčky DN15 vni/vněj | 28 | D | TA
58400610 | 58400610 | 7318793319609 | 33.46 | TA 400 s modrou DN10 vni/vněj | 28 | D | TA
58400615 | 58400615 | 7318793319708 | 36.57 | TA 400 s modrou DN15 vni/vněj | 28 | D | TA
58403210 | 58403210 | 7318793320209 | 42.31 | TA 400 bez páčky DN10 vni/vni | 28 | D | TA
58403215 | 58403215 | 7318793320308 | 44.25 | TA 400 bez páčky DN15 vni/vni | 28 | D | TA
58403610 | 58403610 | 7318793320803 | 43.08 | TA 400 s modrou DN10 vni/vni | 28 | D | TA
58403615 | 58403615 | 7318793320902 | 44.96 | TA 400 s modrou DN15 vni/vni | 28 | D | TA
58407210 | 58407210 |  | 62.68 | TA 400 rohový DN10 S vněj.záv. | 28 | D | TA
58407215 | 58407215 |  | 62.68 | TA 400 rohový DN15 S vněj.záv. | 28 | D | TA
58407610 | 58407610 | 7318793930200 | 63.41 | TA 400 rohový DN10 S vněj.záv. | 28 | D | TA
58407615 | 58407615 | 7318793930309 | 63.41 | TA 400 rohový DN15 S vněj.záv. | 28 | D | TA
58409001 | 58409001 | 7318793321404 | 4.14 | Modrá ovládací páčka TA 400 | 28 | D | TA
58409002 | 58409002 | 7318793321503 | 5.15 | TA 400 Rukojeť červená | 28 | D | TA
58409003 | 58409003 | 7318793742001 | 4.63 | TA 400 Rukojeť černá | 28 | D | TA
58410615 | 58410615 | 7318793742100 | 35.74 | TA 400 s černou DN15 G1/2/R1/2 | 28 | D | TA
58900010 | 58900010 | 7318793350008 | 41.44 | TA 900 iSi kit 58 950 DN10 | 28 | D | TA
58900015 | 58900015 | 7318793350107 | 42.48 | TA 900 iSi kit 58 950 DN15 | 28 | D | TA
58900020 | 58900020 | 7318793350206 | 43.77 | TA 900 iSi kit 58 950 DN20 | 28 | D | TA
58900025 | 58900025 | 7318793350305 | 86.53 | TA 900 iSi kit 58 950 DN25 | 28 | D | TA
58900032 | 58900032 | 7318793350404 | 168.17 | TA 900 iSi kit 58 950 DN32 | 28 | D | TA
58900040 | 58900040 | 7318793350503 | 252.65 | TA 900 iSi kit 58 950 DN40 | 28 | D | TA
58900050 | 58900050 | 7318793350602 | 272.35 | TA 900 iSi kit 58 950 DN50 | 28 | D | TA
58910010 | 58910010 | 7318793350701 | 41.44 | TA 900 iSi kit 58 940 DN10 | 28 | D | TA
58910015 | 58910015 | 7318793350800 | 42.48 | TA 900 iSi kit 58 940 DN15 | 28 | D | TA
58910020 | 58910020 | 7318793350909 | 43.77 | TA 900 iSi kit 58 940 DN20 | 28 | D | TA
58910025 | 58910025 | 7318793351005 | 86.53 | TA 900 iSi kit 58 940 DN25 | 28 | D | TA
58910032 | 58910032 | 7318793351104 | 168.17 | TA 900 iSi kit 58 940 DN32 | 28 | D | TA
58910040 | 58910040 | 7318793351203 | 252.65 | TA 900 iSi kit 58 940 DN40 | 28 | D | TA
58910050 | 58910050 | 7318793351302 | 272.35 | TA 900 iSi kit 58 940 DN50 | 28 | D | TA
58940110 | 58940110 | 7318793351708 | 58.64 | TA900 iSi DN10 EPDM s pákou | 28 | D | TA
58940115 | 58940115 | 7318793351807 | 66.62 | TA900 iSi DN15 EPDM s pákou | 28 | D | TA
58940120 | 58940120 | 7318793351906 | 84.45 | TA900 iSi DN20 EPDM s pákou | 28 | D | TA
58940125 | 58940125 | 7318793352002 | 115.52 | TA900 iSi DN25 EPDM s pákou | 28 | D | TA
58940132 | 58940132 | 7318793352101 | 353.66 | TA900 iSi DN32 EPDM s pákou | 28 | D | TA
58940140 | 58940140 | 7318793352200 | 503.93 | TA900 iSi DN40 EPDM s pákou | 28 | D | TA
58940150 | 58940150 | 7318793352309 | 628.57 | TA900 iSi DN50 EPDM s pákou | 28 | D | TA
58940732 | 58940732 | 7318793352408 | 423.59 | TA900 iSi DN32 EPDM PN16 | 28 | D | TA
58940740 | 58940740 |  | 570.24 | TA900 iSi DN40 EPDM PN16 | 28 | D | TA
58940750 | 58940750 | 7318793352606 | 644.31 | TA 900 iSi DN50 S převod. EPDM | 28 | D | TA
58950110 | 58950110 | 7318793352705 | 58.64 | TA900 iSi DN10 NITRIL s pákou | 28 | D | TA
58950115 | 58950115 | 7318793352804 | 83.69 | TA900 iSi DN15 NITRIL s pákou | 28 | D | TA
58950120 | 58950120 | 7318793352903 | 133.96 | TA900 iSi DN20 NITRIL s pákou | 28 | D | TA
58950125 | 58950125 | 7318793353009 | 193.6 | TA900 iSi DN25 NITRIL s pákou | 28 | D | TA
58950132 | 58950132 | 7318793353108 | 321.91 | TA 900 iSi DN32 S modrá Nitril | 28 | D | TA
58950140 | 58950140 | 7318793353207 | 332.37 | TA900 iSi DN40 NITRIL s pákou | 28 | D | TA
58950150 | 58950150 | 7318793353306 | 566.15 | TA900 iSi DN50 NITRIL s pákou | 28 | D | TA
58950732 | 58950732 |  | 430.25 | TA900 iSi DN32 EPDM PN25 | 28 | D | TA
58950740 | 58950740 |  | 626.51 | TA900 iSi DN40 EPDM PN25 | 28 | D | TA
58950750 | 58950750 | 7318793353603 | 646.57 | TA 900 iSi DN50 Nitril | 28 | D | TA
58980032 | 58980032 | 7318793353702 | 51.52 | TA 900 iSi hlavice přev. modrá | 28 | D | TA
58981032 | 58981032 | 7318793353801 | 53.01 | TA 900 iSi hlavice přev. Červ. | 28 | D | TA
60215115 | 60215115 | 5902276885617 | 253.59 | CV 206GG DN15 063 | 40 | D | TAHC
60215120 | 60215120 | 5902276885624 | 264.54 | CV 206GG DN20 5 | 40 | D | TAHC
60215125 | 60215125 | 5902276885631 | 273.75 | CV 206GG DN25 8 | 40 | D | TAHC
60215132 | 60215132 | 5902276885648 | 319.36 | CV 206GG DN32 125 | 40 | D | TAHC
60215140 | 60215140 | 5902276885655 | 349.45 | CV 206GG DN40 20 | 40 | D | TAHC
60215150 | 60215150 | 5902276885662 | 388.62 | CV 206GG DN50 315 | 40 | D | TAHC
60215165 | 60215165 | 5902276885679 | 733.44 | CV 206GG DN65 50 20mm | 40 | D | TAHC
60215180 | 60215180 | 5902276885686 | 950.59 | CV 206GG DN80 80 | 40 | D | TAHC
60215190 | 60215190 | 5902276885693 | 1195.2 | CV 206GG DN100 125 | 40 | D | TAHC
60215215 | 60215215 | 5902276885709 | 253.59 | CV 206GG DN15 125 | 40 | D | TAHC
60215220 | 60215220 | 5902276885716 | 264.54 | CV 206GG DN20 63 | 40 | D | TAHC
60215225 | 60215225 | 5902276885723 | 273.75 | CV 206GG DN25 10 | 40 | D | TAHC
60215232 | 60215232 | 5902276885730 | 319.36 | CV 206GG DN32 16 | 40 | D | TAHC
60215240 | 60215240 | 5902276885747 | 349.45 | CV 206GG DN40 25 | 40 | D | TAHC
60215250 | 60215250 | 5902276885754 | 388.62 | CV 206GG DN50 40 | 40 | D | TAHC
60215265 | 60215265 | 5902276885761 | 733.44 | CV 206GG DN65 63 20mm | 40 | D | TAHC
60215280 | 60215280 | 5902276885778 | 950.59 | CV 206GG DN80 100 | 40 | D | TAHC
60215290 | 60215290 | 5902276885785 | 1195.2 | CV 206GG DN100 160 | 40 | D | TAHC
60215315 | 60215315 | 5902276885792 | 253.59 | CV 206GG DN15 16 | 40 | D | TAHC
60215365 | 60215365 | 5902276885808 | 733.44 | CV 206GG DN65 50 30mm | 40 | D | TAHC
60215415 | 60215415 | 5902276885815 | 253.59 | CV 206GG DN15 25 | 40 | D | TAHC
60215465 | 60215465 | 5902276885822 | 733.44 | CV 206GG DN65 63 30mm | 40 | D | TAHC
60215515 | 60215515 | 5902276885839 | 253.59 | CV 206GG DN15 4 | 40 | D | TAHC
60230115 | 60230115 | 5902276885846 | 231.12 | CV 216 RGA DN15 Kvs 063 | 40 | D | TAHC
60230120 | 60230120 | 5902276885853 | 237.2 | CV 216 RGA DN20 Kvs 5 | 40 | D | TAHC
60230125 | 60230125 | 5902276885860 | 282.84 | CV 216 RGA DN25 Kvs 8 | 40 | D | TAHC
60230215 | 60230215 | 5902276885877 | 231.12 | CV 216 RGA DN15 Kvs 125 | 40 | D | TAHC
60230220 | 60230220 | 5902276885884 | 237.2 | CV 216 RGA DN20 Kvs 63 | 40 | D | TAHC
60230225 | 60230225 | 5902276885891 | 282.84 | CV 216 RGA DN25 Kvs 10 | 40 | D | TAHC
60230315 | 60230315 | 5902276885907 | 231.12 | CV 216 RGA DN15 Kvs 16 | 40 | D | TAHC
60230415 | 60230415 | 5902276885914 | 231.12 | CV 216 RGA DN15 Kvs 25 | 40 | D | TAHC
60230515 | 60230515 | 5902276885921 | 231.12 | CV 216 RGA DN15 Kvs 4 | 40 | D | TAHC
60233132 | 60233132 | 5902276885945 | 339.11 | CV 216 RGA DN32 Kvs 125 | 40 | D | TAHC
60233140 | 60233140 | 5902276885952 | 422.69 | CV 216 RGA DN40 Kvs 20 | 40 | D | TAHC
60233150 | 60233150 | 5902276885969 | 577.87 | CV 216 RGA DN50 Kvs 315 | 40 | D | TAHC
60233232 | 60233232 | 5902276885983 | 339.11 | CV 216 RGA DN32 Kvs 16 | 40 | D | TAHC
60233240 | 60233240 | 5902276885990 | 422.69 | CV 216 RGA DN40 Kvs 25 | 40 | D | TAHC
60233250 | 60233250 | 5902276886003 | 577.87 | CV 216 RGA DN50 Kvs 40 | 40 | D | TAHC
60234225 | 60234225 | 5902276886027 | 515.38 | CV 216RGA-TW DN25 10 | 40 | D | TAHC
60234232 | 60234232 | 5902276886034 | 634.06 | CV 216RGA-TW DN32 16 | 40 | D | TAHC
60234240 | 60234240 | 5902276886041 | 786.17 | CV 216RGA-TW DN40 25 | 40 | D | TAHC
60234250 | 60234250 | 5902276886058 | 1046.07 | CV 216RGA-TW DN50 40 | 40 | D | TAHC
60234515 | 60234515 | 5902276886065 | 383.2 | CV 216RGA-TW DN15 4 | 40 | D | TAHC
60235115 | 60235115 | 5902276886072 | 282.84 | CV 216 GG DN15 063 | 40 | D | TAHC
60235120 | 60235120 | 5902276886089 | 299.29 | CV 216 GG DN20 5 | 40 | D | TAHC
60235125 | 60235125 | 5902276886096 | 312.1 | CV 216 GG DN25 8 | 40 | D | TAHC
60235132 | 60235132 | 5902276886102 | 366.75 | CV 216 GG DN32 125 | 40 | D | TAHC
60235140 | 60235140 | 5902276886119 | 394.93 | CV 216 GG DN40 20 | 40 | D | TAHC
60235150 | 60235150 | 5902276886126 | 449.76 | CV 216 GG DN50 315 | 40 | D | TAHC
60235165 | 60235165 | 5902276886133 | 780.89 | CV 216 GG DN65 50 | 40 | D | TAHC
60235180 | 60235180 | 5902276886140 | 1003.54 | CV 216GG DN80 80 | 40 | D | TAHC
60235190 | 60235190 | 5902276886157 | 1248.04 | CV 216GG DN100 125 | 40 | D | TAHC
60235215 | 60235215 | 5902276886164 | 282.84 | CV 216 GG DN15 125 | 40 | D | TAHC
60235220 | 60235220 | 5902276886171 | 299.29 | CV 216 GG DN20 6 3 | 40 | D | TAHC
60235225 | 60235225 | 5902276886188 | 312.1 | CV 216 GG DN25 10 | 40 | D | TAHC
60235232 | 60235232 | 5902276886195 | 366.75 | CV 216 GG DN32 16 | 40 | D | TAHC
60235240 | 60235240 | 5902276886201 | 394.93 | CV 216 GG DN40 25 | 40 | D | TAHC
60235250 | 60235250 | 5902276886218 | 449.76 | CV 216 GG DN50 40 | 40 | D | TAHC
60235265 | 60235265 | 5902276886225 | 780.89 | CV 216 GG DN65 63 | 40 | D | TAHC
60235280 | 60235280 | 5902276886232 | 1003.54 | CV 216GG DN80 100 | 40 | D | TAHC
60235290 | 60235290 | 5902276886249 | 1248.04 | CV 216GG DN100 160 | 40 | D | TAHC
60235315 | 60235315 | 5902276886256 | 282.84 | CV 216 GG DN15 16 | 40 | D | TAHC
60235365 | 60235365 | 5902276886263 | 780.89 | CV 216 GG DN65 50 30mm | 40 | D | TAHC
60235392 | 60235392 | 5902276886270 | 3749.52 | CV 216GG DN150 315 | 40 | D | TAHC
60235393 | 60235393 | 5902276807022 | 15078.97 | CV 216GG DN200 Kvs500 | 40 | D | TAHC
60235415 | 60235415 | 5902276886287 | 282.84 | CV 216 GG DN15 25 | 40 | D | TAHC
60235465 | 60235465 | 5902276886294 | 780.89 | CV 216 GG DN65 63 30mm | 40 | D | TAHC
60235491 | 60235491 | 5902276886300 | 3139.91 | CV 216GG DN125 250 | 40 | D | TAHC
60235515 | 60235515 | 5902276886317 | 282.84 | CV 216 GG DN15 4 | 40 | D | TAHC
60236191 | 60236191 | 5902276886324 | 6242.67 | CV 216 DN125 kvs 125 | 40 | D | TAHC
60236192 | 60236192 | 5902276886331 | 8321.89 | CV 216 DN150 kvs 200 | 40 | D | TAHC
60236193 | 60236193 | 5902276886348 | 16392.67 | CV 216 DN200 kvs 315 | 40 | D | TAHC
60236194 | 60236194 | 5902276886355 | 21021.67 | CV 216 DN250 kvs 400 | 40 | D | TAHC
60236195 | 60236195 | 5902276886362 | 29092.38 | CV 216 DN300 kvs 630 | 40 | D | TAHC
60236291 | 60236291 | 5902276886379 | 5840.01 | CV 216 DN125 kvs 160 | 40 | D | TAHC
60236292 | 60236292 | 5902276886386 | 7919.19 | CV 216 DN150 kvs 250 | 40 | D | TAHC
60236293 | 60236293 | 5902276886393 | 15948.05 | CV 216 DN200 kvs 400 | 40 | D | TAHC
60236294 | 60236294 | 5902276886409 | 21021.67 | CV 216 DN250 kvs 500 | 40 | D | TAHC
60236295 | 60236295 | 5902276886416 | 29092.38 | CV 216 DN300 kvs 800 | 40 | D | TAHC
60236391 | 60236391 | 5902276886423 | 6242.67 | CV 216 DN125 kvs 200 | 40 | D | TAHC
60236392 | 60236392 | 5902276886430 | 8321.89 | CV 216 DN150 kvs 315 | 40 | D | TAHC
60236393 | 60236393 | 5902276886447 | 16392.67 | CV 216 DN200 kvs 500 | 40 | D | TAHC
60236394 | 60236394 | 5902276886454 | 21021.67 | CV 216 DN250 kvs 630 | 40 | D | TAHC
60236395 | 60236395 | 5902276886461 | 29092.38 | CV 216 DN300 kvs 1000 | 40 | D | TAHC
60236491 | 60236491 | 5902276886478 | 5840.01 | CV 216 DN125 kvs 250 | 40 | D | TAHC
60236492 | 60236492 | 5902276886485 | 7919.19 | CV 216 DN150 kvs 400 | 40 | D | TAHC
60236493 | 60236493 | 5902276886492 | 15948.05 | CV 216 DN200 kvs 630 | 40 | D | TAHC
60236494 | 60236494 | 5902276886508 | 21021.67 | CV 216 DN250 kvs 800 | 40 | D | TAHC
60236495 | 60236495 | 5902276886515 | 29092.38 | CV 216 DN300 kvs 1250 | 40 | D | TAHC
60236994 | 60236994 | 5902276886522 | 21021.67 | CV 216 DN250 kvs 1000 | 40 | D | TAHC
60246115 | 60246115 | 5901688824283 | 1485.37 | CV 225 DN15 016 PN16-40 | 40 | D | TAHC
60246120 | 60246120 | 5901688824290 | 1665.91 | CV 225 DN20 25 PN16-40 | 40 | D | TAHC
60246125 | 60246125 | 5901688824306 | 1754.87 | CV 225 DN25 5 PN16-40 | 40 | D | TAHC
60246132 | 60246132 | 5901688824313 | 1841.18 | CV 225 DN32 8 PN16-40 | 40 | D | TAHC
60246140 | 60246140 | 5901688824320 | 1919.61 | CV 225 DN40 125 PN16-40 | 40 | D | TAHC
60246150 | 60246150 | 5902276894558 | 1995.47 | CV 225 DN50 20 PN16-40 | 40 | D | TAHC
60246165 | 60246165 | 5901688824337 | 3185.42 | CV 225 DN65 315 PN25-40 | 40 | D | TAHC
60246180 | 60246180 | 5901688824344 | 3936.07 | CV 225 DN80 50 PN16-40 | 40 | D | TAHC
60246190 | 60246190 | 5901688824351 | 5010.93 | CV 225 DN100 80 PN25-40 | 40 | D | TAHC
60246191 | 60246191 | 5901688824368 | 6799.78 | CV 225 DN125 125 PN25-40 | 40 | D | TAHC
60246192 | 60246192 | 5902276895104 | 9051.43 | CV 225 DN150 200 PN25 | 40 | D | TAHC
60246193 | 60246193 | 5901688824375 | 17174.57 | CV 225 DN200 315 PN16 | 40 | D | TAHC
60246215 | 60246215 | 5901688824399 | 1485.37 | CV 225 DN15 025 PN16-40 | 40 | D | TAHC
60246220 | 60246220 | 5901688824405 | 1665.91 | CV 225 DN20 4 PN16-40 | 40 | D | TAHC
60246225 | 60246225 | 5902276819643 | 1754.87 | CV 225 DN25 63 PN16-40 | 40 | D | TAHC
60246232 | 60246232 | 5901688824412 | 1516.82 | CV 225 DN32 10 PN16-40 | 40 | D | TAHC
60246240 | 60246240 | 5901688824436 | 1647.71 | CV 225 DN40 16 PN16-40 | 40 | D | TAHC
60246250 | 60246250 | 5901688824443 | 1702.62 | CV 225 DN50 25 PN16-40 | 40 | D | TAHC
60246265 | 60246265 | 5901688824450 | 2853.3 | CV 225 DN65 40 PN25-40 | 40 | D | TAHC
60246280 | 60246280 | 5901688824467 | 3572.51 | CV 225 DN80 63 PN16-40 | 40 | D | TAHC
60246290 | 60246290 | 5901688824474 | 4647.39 | CV 225 DN100 100 PN25-40 | 40 | D | TAHC
60246291 | 60246291 | 5901688824481 | 6397.06 | CV 225 DN125 160 PN25-40 | 40 | D | TAHC
60246292 | 60246292 | 5901688824498 | 8648.82 | CV 225 DN150 250 PN25 | 40 | D | TAHC
60246293 | 60246293 | 5901688824504 | 16729.94 | CV 225 DN200 400 PN16 | 40 | D | TAHC
60246315 | 60246315 | 5901688824528 | 1485.37 | CV 225 DN15 04 PN16-40 | 40 | D | TAHC
60246320 | 60246320 | 5901688824535 | 1665.91 | CV 225 DN20 5 PN16-40 | 40 | D | TAHC
60246325 | 60246325 | 5902276819650 | 1754.87 | CV 225 DN25 8 PN16-40 | 40 | D | TAHC
60246332 | 60246332 | 5901688824542 | 1754.87 | CV 225 DN32 125 PN16-40 | 40 | D | TAHC
60246340 | 60246340 | 5901688824559 | 1919.61 | CV 225 DN40 20 PN16-40 | 40 | D | TAHC
60246350 | 60246350 | 5901688824566 | 1995.47 | CV 225 DN50 315 PN16-40 | 40 | D | TAHC
60246365 | 60246365 | 5901688824573 | 3185.42 | CV 225 DN65 50 PN25-40 | 40 | D | TAHC
60246380 | 60246380 | 5901688824580 | 3936.07 | CV 225 DN80 80 PN16-40 | 40 | D | TAHC
60246390 | 60246390 | 5901688824597 | 5010.93 | CV 225 DN100 125 PN25-40 | 40 | D | TAHC
60246391 | 60246391 | 5901688824603 | 6799.78 | CV 225 DN125 200 PN25-40 | 40 | D | TAHC
60246392 | 60246392 | 5901688824610 | 9051.43 | CV 225 DN150 315 PN25 | 40 | D | TAHC
60246393 | 60246393 | 5901688824627 | 17174.57 | CV 225 DN200 500 PN16 | 40 | D | TAHC
60246415 | 60246415 | 5901688824641 | 1485.37 | CV 225 DN15 063 PN16-40 | 40 | D | TAHC
60246420 | 60246420 | 5901688824658 | 1665.91 | CV 225 DN20 63 PN16-40 | 40 | D | TAHC
60246425 | 60246425 | 5901688824665 | 1516.82 | CV 225 DN25 10 PN16-40 | 40 | D | TAHC
60246432 | 60246432 | 5901688824672 | 1584.84 | CV 225 DN32 16 PN16-40 | 40 | D | TAHC
60246440 | 60246440 | 5901688824689 | 1647.71 | CV 225 DN40 25 PN16-40 | 40 | D | TAHC
60246450 | 60246450 | 5901688824696 | 1702.62 | CV 225 DN50 40 PN16-40 | 40 | D | TAHC
60246465 | 60246465 | 5901688824702 | 2853.3 | CV 225 DN65 63 PN25-40 | 40 | D | TAHC
60246480 | 60246480 | 5901688824719 | 3572.51 | CV 225 DN80 100 PN16-40 | 40 | D | TAHC
60246490 | 60246490 | 5901688824726 | 4647.39 | CV 225 DN100 160 PN25-40 | 40 | D | TAHC
60246491 | 60246491 | 5901688824733 | 6397.06 | CV 225 DN125 250 PN25-40 | 40 | D | TAHC
60246492 | 60246492 | 5901688824740 | 8648.82 | CV 225 DN150 400 PN25 | 40 | D | TAHC
60246493 | 60246493 | 5901688824757 | 16729.94 | CV 225 DN200 630 PN16 | 40 | D | TAHC
60246515 | 60246515 | 5901688824771 | 1485.37 | CV 225 DN15 1 PN16-40 | 40 | D | TAHC
60246565 | 60246565 | 5901688824788 | 3185.42 | CV 225 DN65 315 PN16 | 40 | D | TAHC
60246590 | 60246590 | 5901688824795 | 5010.93 | CV 225 DN100 80 PN16 | 40 | D | TAHC
60246591 | 60246591 |  | 7958.32 | CV 225 DN125 125 PN25-40 | 40 | D | TAHC
60246592 | 60246592 |  | 10207.53 | CV 225 DN150 200 PN25 | 40 | D | TAHC
60246615 | 60246615 | 5901688824801 | 1485.37 | CV 225 DN15 125 PN16-40 | 40 | D | TAHC
60246665 | 60246665 | 5901688824818 | 2853.3 | CV 225 DN65 40 PN16 | 40 | D | TAHC
60246690 | 60246690 | 5901688824825 | 4647.39 | CV 225 DN100 100 PN16 | 40 | D | TAHC
60246691 | 60246691 |  | 7555.6 | CV 225 DN125 160 PN25-40 | 40 | D | TAHC
60246692 | 60246692 |  | 9804.66 | CV 225 DN150 250 PN25 | 40 | D | TAHC
60246715 | 60246715 | 5901688824832 | 1485.37 | CV 225 DN15 16 PN16-40 | 40 | D | TAHC
60246765 | 60246765 | 5901688824849 | 3185.42 | CV 225 DN65 50 PN16 | 40 | D | TAHC
60246790 | 60246790 | 5901688824856 | 5010.93 | CV 225 DN100 125 PN16 | 40 | D | TAHC
60246791 | 60246791 |  | 7958.32 | CV 225 DN125 200 PN25-40 | 40 | D | TAHC
60246792 | 60246792 |  | 10207.53 | CV 225 DN150 315 PN25 k M300 | 40 | D | TAHC
60246815 | 60246815 | 5901688824863 | 1485.37 | CV 225 DN15 25 PN16-40 | 40 | D | TAHC
60246865 | 60246865 | 5901688824870 | 2853.3 | CV 225 DN65 63 PN16 | 40 | D | TAHC
60246890 | 60246890 | 5901688824887 | 4647.39 | CV 225 DN100 160 PN16 | 40 | D | TAHC
60246891 | 60246891 | 5901688824894 | 7555.6 | CV 225 DN125 250 PN25-40 | 40 | D | TAHC
60246892 | 60246892 |  | 9804.66 | CV 225 DN150 400 PN25 k M300 | 40 | D | TAHC
60246915 | 60246915 | 5901688824900 | 1485.37 | CV 225 DN15 4 PN16-40 | 40 | D | TAHC
60258115 | 60258115 | 5901688824917 | 1577.01 | CV 240S DN15 016 | 40 | D | TAHC
60258120 | 60258120 | 5901688824924 | 1783.63 | CV 240S DN20 25 | 40 | D | TAHC
60258125 | 60258125 | 5901688824931 | 1924.81 | CV R240S DN25 5 | 40 | D | TAHC
60258132 | 60258132 | 5901688824948 | 2359.02 | CV R240S DN32 8 | 40 | D | TAHC
60258140 | 60258140 | 5901688824955 | 2557.67 | CV 240S DN40 125 | 40 | D | TAHC
60258150 | 60258150 | 5901688824962 | 2761.69 | CV 240S DN50 20 | 40 | D | TAHC
60258165 | 60258165 | 5901688824979 | 3967.38 | CV R240S DN65 315 | 40 | D | TAHC
60258180 | 60258180 | 5901688824986 | 5180.96 | CV 240S DN80 50 | 40 | D | TAHC
60258190 | 60258190 | 5901688824993 | 6893.87 | CV R240S DN100 80 | 40 | D | TAHC
60258191 | 60258191 | 5901688825006 | 9435.92 | CV 240S DN125 125 k MC | 40 | D | TAHC
60258192 | 60258192 | 5901688825013 | 12953.53 | CV R240S DN150 200 k MC | 40 | D | TAHC
60258193 | 60258193 | 5901688825020 | 21542.15 | CV 240S DN200 315 k MC | 40 | D | TAHC
60258194 | 60258194 | 5901688825037 | 34351.8 | CV 240S DN250 400 k MC | 40 | D | TAHC
60258195 | 60258195 | 5901688825044 | 44159.1 | CV 240S DN300 630 k MC | 40 | D | TAHC
60258215 | 60258215 | 5901688825051 | 1577.01 | CV 240S DN15 025 | 40 | D | TAHC
60258220 | 60258220 | 5901688825068 | 1545.59 | CV 240S DN20 4 | 40 | D | TAHC
60258225 | 60258225 | 5901688825075 | 1686.93 | CV 240S DN25 63 | 40 | D | TAHC
60258232 | 60258232 | 5901688825082 | 2102.73 | CV 240S DN32 10 | 40 | D | TAHC
60258240 | 60258240 | 5901688825099 | 2285.78 | CV R240S DN40 16 | 40 | D | TAHC
60258250 | 60258250 | 5901688825105 | 2468.82 | CV R240S DN50 25 | 40 | D | TAHC
60258265 | 60258265 | 5901688825112 | 3635.26 | CV R240S DN65 40 | 40 | D | TAHC
60258280 | 60258280 | 5901688825129 | 4817.39 | CV R240S DN80 63 | 40 | D | TAHC
60258290 | 60258290 | 5901688825136 | 6530.4 | CV 240S DN100 100 | 40 | D | TAHC
60258291 | 60258291 | 5901688825143 | 9033.2 | CV R240S DN125 160 k MC | 40 | D | TAHC
60258292 | 60258292 | 5901688825150 | 12550.72 | CV 240S DN150 250 k MC | 40 | D | TAHC
60258293 | 60258293 | 5901688825167 | 21542.15 | CV R240S DN200 400 k MC | 40 | D | TAHC
60258294 | 60258294 | 5901688825174 | 34351.8 | CV 240S DN250 500 k MC | 40 | D | TAHC
60258295 | 60258295 | 5901688825181 | 44159.1 | CV 240S DN300 800 k MC | 40 | D | TAHC
60258315 | 60258315 | 5901688825198 | 1577.01 | CV 240S DN15 04 | 40 | D | TAHC
60258320 | 60258320 | 5901688825204 | 1783.63 | CV 240S DN20 5 | 40 | D | TAHC
60258325 | 60258325 | 5901688825211 | 1924.81 | CV 240S DN25 8 | 40 | D | TAHC
60258332 | 60258332 | 5901688825228 | 2359.02 | CV 240S DN32 125 | 40 | D | TAHC
60258340 | 60258340 | 5901688825235 | 2557.67 | CV 240S DN40 20 | 40 | D | TAHC
60258350 | 60258350 | 5901688825242 | 2761.69 | CV 240S DN50 315 | 40 | D | TAHC
60258365 | 60258365 | 5901688825259 | 3967.38 | CV 240S DN65 50 | 40 | D | TAHC
60258380 | 60258380 | 5901688825266 | 5180.96 | CV R240S DN80 80 | 40 | D | TAHC
60258390 | 60258390 | 5901688825273 | 6893.87 | CV R240S DN100 125 | 40 | D | TAHC
60258391 | 60258391 | 5901688825280 | 9435.92 | CV 240S DN125 200 k MC | 40 | D | TAHC
60258392 | 60258392 | 5901688825297 | 12953.53 | CV 240S DN150 315 k MC | 40 | D | TAHC
60258393 | 60258393 | 5901688825303 | 21542.15 | CV 240S DN200 500 k MC | 40 | D | TAHC
60258394 | 60258394 | 5901688825310 | 34351.8 | CV 240S DN250 630 k MC | 40 | D | TAHC
60258395 | 60258395 | 5901688825327 | 44159.1 | CV 240S DN300 1000 k MC | 40 | D | TAHC
60258415 | 60258415 | 5901688825334 | 1577.01 | CV 240S DN15 063 | 40 | D | TAHC
60258420 | 60258420 | 5901688825341 | 1545.59 | CV 240S DN20 63 | 40 | D | TAHC
60258425 | 60258425 | 5901688825358 | 1686.93 | CV 240S DN25 10 | 40 | D | TAHC
60258432 | 60258432 | 5901688825365 | 2102.73 | CV 240S DN32 16 | 40 | D | TAHC
60258440 | 60258440 | 5901688825372 | 2285.78 | CV R240S DN40 25 | 40 | D | TAHC
60258450 | 60258450 | 5901688825389 | 2468.82 | CV 240S DN50 40 | 40 | D | TAHC
60258465 | 60258465 | 5901688825396 | 3635.26 | CV 240S DN65 63 | 40 | D | TAHC
60258480 | 60258480 | 5901688825402 | 4817.39 | CV 240S DN80 100 | 40 | D | TAHC
60258490 | 60258490 | 5901688825419 | 6530.4 | CV 240S DN100 160 | 40 | D | TAHC
60258491 | 60258491 | 5901688825426 | 9033.2 | CV 240S DN125 250 k MC | 40 | D | TAHC
60258492 | 60258492 | 5901688825433 | 12550.72 | CV 240S DN150 400 k MC | 40 | D | TAHC
60258493 | 60258493 | 5901688825440 | 21542.15 | CV 240S DN200 630 k MC | 40 | D | TAHC
60258494 | 60258494 | 5901688825457 | 34351.8 | CV 240S DN250 800 k MC | 40 | D | TAHC
60258495 | 60258495 | 5901688825464 | 44159.1 | CV 240S DN300 1250 k MC | 40 | D | TAHC
60258515 | 60258515 | 5901688825471 | 1577.01 | CV 240S DN15 1 | 40 | D | TAHC
60258615 | 60258615 | 5901688825495 | 1577.01 | CV 240S DN15 125 | 40 | D | TAHC
60258715 | 60258715 | 5901688825501 | 1577.01 | CV R240S DN15 16 | 40 | D | TAHC
60258815 | 60258815 | 5901688825518 | 1577.01 | CV 240S DN15 25 | 40 | D | TAHC
60258915 | 60258915 | 5901688825525 | 1391.43 | CV 240S DN15 4 | 40 | D | TAHC
60258994 | 60258994 | 5901688825488 | 34351.8 | CV 240S DN250 kvs 1000 PN40 | 40 | D | TAHC
60259115 | 60259115 | 5901688825532 | 2908.25 | CV 240E DN15 016 | 40 | D | TAHC
60259120 | 60259120 | 5901688825549 | 3263.88 | CV 240E DN20 25 | 40 | D | TAHC
60259125 | 60259125 | 5901688825556 | 3564.59 | CV 240E DN25 5 | 40 | D | TAHC
60259132 | 60259132 | 5901688825563 | 4291.66 | CV 240E DN32 8 | 40 | D | TAHC
60259140 | 60259140 | 5901688825570 | 4527.1 | CV 240E DN40 125 | 40 | D | TAHC
60259150 | 60259150 | 5901688825587 | 4979.46 | CV 240E DN50 20 | 40 | D | TAHC
60259165 | 60259165 | 5901688825594 | 7262.64 | CV 240E DN65 315 | 40 | D | TAHC
60259180 | 60259180 | 5901688825600 | 10267.55 | CV 240E DN80 50 | 40 | D | TAHC
60259190 | 60259190 | 5901688825617 | 14674.42 | CV 240E DN100 80 | 40 | D | TAHC
60259191 | 60259191 | 5901688825624 | 20218.81 | CV 240E DN125 125 k MC | 40 | D | TAHC
60259192 | 60259192 | 5901688825631 | 27910.39 | CV 240E DN150 200 k MC | 40 | D | TAHC
60259193 | 60259193 | 5901688825648 | 55153.82 | CV 240E DN200 315 k MC | 40 | D | TAHC
60259194 | 60259194 | 5901688825655 | 88239.79 | CV 240E DN250 400 k MC | 40 | D | TAHC
60259195 | 60259195 | 5901688825662 | 114918.31 | CV 240E DN300 630 k MC | 40 | D | TAHC
60259215 | 60259215 | 5901688825679 | 2908.25 | CV 240E DN15 025 | 40 | D | TAHC
60259220 | 60259220 | 5901688825686 | 3025.92 | CV 240E DN20 4 | 40 | D | TAHC
60259225 | 60259225 | 5902276819667 | 3326.65 | CV 240E DN25 63 | 40 | D | TAHC
60259232 | 60259232 | 5901688825693 | 4035.35 | CV 240E DN32 10 | 40 | D | TAHC
60259240 | 60259240 | 5901688825709 | 4255.03 | CV 240E DN40 16 | 40 | D | TAHC
60259250 | 60259250 | 5901688825716 | 4686.63 | CV 240E DN50 25 | 40 | D | TAHC
60259265 | 60259265 | 5901688825723 | 6930.54 | CV 240E DN65 40 | 40 | D | TAHC
60259280 | 60259280 | 5901688825730 | 9904.14 | CV 240E DN80 63 | 40 | D | TAHC
60259290 | 60259290 | 5901688825747 | 14310.83 | CV 240E DN100 100 | 40 | D | TAHC
60259291 | 60259291 | 5901688825754 | 19816.07 | CV 240E DN125 160 k MC | 40 | D | TAHC
60259292 | 60259292 | 5901688825761 | 27507.59 | CV 240E DN150 250 k MC | 40 | D | TAHC
60259293 | 60259293 | 5901688825778 | 54709.1 | CV 240E DN200 400 k MC | 40 | D | TAHC
60259294 | 60259294 | 5901688825785 | 88239.79 | CV 240E DN250 500 k MC | 40 | D | TAHC
60259295 | 60259295 | 5901688825792 | 114918.31 | CV 240E DN300 800 k MC | 40 | D | TAHC
60259315 | 60259315 | 5901688825808 | 2908.25 | CV 240E DN15 04 | 40 | D | TAHC
60259320 | 60259320 | 5901688825815 | 3263.88 | CV 240E DN20 5 | 40 | D | TAHC
60259325 | 60259325 | 5902276819674 | 3564.59 | CV 240E DN25 8 | 40 | D | TAHC
60259332 | 60259332 | 5901688825822 | 4291.66 | CV 240E DN32 125 | 40 | D | TAHC
60259340 | 60259340 | 5901688825839 | 4527.1 | CV 240E DN40 20 | 40 | D | TAHC
60259350 | 60259350 | 5901688825846 | 4979.46 | CV 240E DN50 315 | 40 | D | TAHC
60259365 | 60259365 | 5901688825853 | 7262.64 | CV 240E DN65 50 | 40 | D | TAHC
60259380 | 60259380 | 5901688825860 | 10267.55 | CV 240E DN80 80 | 40 | D | TAHC
60259390 | 60259390 | 5901688825877 | 14674.42 | CV 240E DN100 125 | 40 | D | TAHC
60259391 | 60259391 | 5901688825884 | 20218.81 | CV 240E DN125 200 k MC | 40 | D | TAHC
60259392 | 60259392 | 5901688825891 | 27910.39 | CV 240E DN150 315 k MC | 40 | D | TAHC
60259393 | 60259393 | 5901688825907 | 55153.82 | CV 240E DN200 500 k MC | 40 | D | TAHC
60259394 | 60259394 | 5901688825914 | 88239.79 | CV 240E DN250 630 k MC | 40 | D | TAHC
60259395 | 60259395 | 5901688825921 | 114918.31 | CV 240E DN300 1000 k MC | 40 | D | TAHC
60259415 | 60259415 | 5901688825938 | 2908.25 | CV 240E DN15 063 | 40 | D | TAHC
60259420 | 60259420 | 5901688825945 | 3025.92 | CV 240E DN20 63 | 40 | D | TAHC
60259425 | 60259425 | 5901688825952 | 3326.65 | CV 240E DN25 10 | 40 | D | TAHC
60259432 | 60259432 | 5901688825969 | 4035.35 | CV 240E DN32 16 | 40 | D | TAHC
60259440 | 60259440 | 5901688825976 | 4255.03 | CV 240E DN40 25 | 40 | D | TAHC
60259450 | 60259450 | 5901688825983 | 4686.63 | CV 240E DN50 40 | 40 | D | TAHC
60259465 | 60259465 | 5901688825990 | 6930.54 | CV 240E DN65 63 | 40 | D | TAHC
60259480 | 60259480 | 5901688826003 | 9904.14 | CV 240E DN80 100 | 40 | D | TAHC
60259490 | 60259490 | 5901688826010 | 14310.83 | CV 240E DN100 160 | 40 | D | TAHC
60259491 | 60259491 | 5901688826027 | 19816.07 | CV 240E DN125 250 k MC | 40 | D | TAHC
60259492 | 60259492 | 5901688826034 | 27507.59 | CV 240E DN150 400 k MC | 40 | D | TAHC
60259493 | 60259493 | 5901688826041 | 54709.1 | CV 240E DN200 630 k MC | 40 | D | TAHC
60259494 | 60259494 | 5901688826058 | 88239.79 | CV 240E DN250 800 k MC | 40 | D | TAHC
60259495 | 60259495 | 5901688826065 | 114918.31 | CV 240E DN300 1250 k MC | 40 | D | TAHC
60259515 | 60259515 | 5901688826072 | 2908.25 | CV 240E DN15 1 | 40 | D | TAHC
60259615 | 60259615 | 5901688826096 | 2908.25 | CV 240E DN15 125 | 40 | D | TAHC
60259715 | 60259715 | 5901688826102 | 2908.25 | CV 240E DN15 16 | 40 | D | TAHC
60259815 | 60259815 | 5901688826119 | 2908.25 | CV 240E DN15 25 | 40 | D | TAHC
60259915 | 60259915 | 5901688826126 | 2725.18 | CV 240E DN15 4 | 40 | D | TAHC
60259994 | 60259994 | 5901688826089 | 88239.79 | CV 240E DN250 kvs 1000 | 40 | D | TAHC
60281115 | 60281115 | 5902276894190 | 90.4 | CV 216 MZ DN15 025 | 40 | D | TAHC
60281120 | 60281120 | 5902276894206 | 100.52 | CV 216 MZ DN20 40 | 40 | D | TAHC
60281125 | 60281125 | 5902276894213 | 177.9 | CV 216 MZ DN25 65 | 40 | D | TAHC
60281215 | 60281215 | 5902276894220 | 90.4 | CV 216 MZ DN15 040 | 40 | D | TAHC
60281225 | 60281225 | 5902276894237 | 177.9 | CV 216 MZ DN25 8 | 40 | D | TAHC
60281315 | 60281315 | 5902276894244 | 90.4 | CV 216 MZ DN15 063 | 40 | D | TAHC
60281415 | 60281415 | 5902276894251 | 90.4 | CV 216 MZ DN15 10 | 40 | D | TAHC
60281515 | 60281515 | 5902276894268 | 90.4 | CV 216 MZ DN15 16 | 40 | D | TAHC
60281615 | 60281615 | 5902276894275 | 90.4 | CV 216 MZ DN15 25 | 40 | D | TAHC
60315115 | 60315115 | 5902276891168 | 217.15 | CV 306GG DN15 063 | 40 | D | TAHC
60315120 | 60315120 | 5902276891175 | 228.06 | CV 306GG DN20 5 | 40 | D | TAHC
60315125 | 60315125 | 5902276891182 | 238.12 | CV 306GG DN25 8 | 40 | D | TAHC
60315132 | 60315132 | 5902276891199 | 273.75 | CV 306GG DN32 125 | 40 | D | TAHC
60315140 | 60315140 | 5902276891205 | 298.36 | CV 306GG DN40 20 | 40 | D | TAHC
60315150 | 60315150 | 5902276891212 | 333.96 | CV 306GG DN50 315 | 40 | D | TAHC
60315165 | 60315165 | 5902276891229 | 671.45 | CV 306GG DN65 50 20mm | 40 | D | TAHC
60315180 | 60315180 | 5902276891236 | 867.58 | CV 306GG DN80 80 | 40 | D | TAHC
60315190 | 60315190 | 5902276891243 | 1094.73 | CV 306GG DN100 125 | 40 | D | TAHC
60315215 | 60315215 | 5902276891250 | 217.15 | CV 306GG DN15 125 | 40 | D | TAHC
60315220 | 60315220 | 5902276891267 | 228.06 | CV 306GG DN20 63 | 40 | D | TAHC
60315225 | 60315225 | 5902276891274 | 238.12 | CV 306GG DN25 10 | 40 | D | TAHC
60315232 | 60315232 | 5902276891281 | 273.75 | CV 306GG DN32 16 | 40 | D | TAHC
60315240 | 60315240 | 5902276891298 | 298.36 | CV 306GG DN40 25 | 40 | D | TAHC
60315250 | 60315250 | 5902276891304 | 333.96 | CV 306GG DN50 40 | 40 | D | TAHC
60315265 | 60315265 | 5902276889509 | 671.45 | CV 306GG DN65 63 20mm | 40 | D | TAHC
60315280 | 60315280 | 5902276891311 | 867.58 | CV 306GG DN80 100 | 40 | D | TAHC
60315290 | 60315290 | 5902276891328 | 1094.73 | CV 306GG DN100 160 | 40 | D | TAHC
60315315 | 60315315 | 5902276891335 | 217.15 | CV 306GG DN15 16 | 40 | D | TAHC
60315365 | 60315365 | 5902276891342 | 671.45 | CV 306GG DN65 50 30mm | 40 | D | TAHC
60315415 | 60315415 | 5902276891359 | 217.15 | CV 306GG DN15 25 | 40 | D | TAHC
60315465 | 60315465 | 5902276889516 | 671.45 | CV 306GG DN65 63 30mm | 40 | D | TAHC
60315515 | 60315515 | 5902276893131 | 217.15 | CV 306GG DN15 4 | 40 | D | TAHC
60330115 | 60330115 | 5902276890178 | 231.12 | CV 316 RGA DN15 Kvs 063 | 40 | D | TAHC
60330120 | 60330120 | 5902276889523 | 237.2 | CV 316 RGA DN20 Kvs 5 | 40 | D | TAHC
60330125 | 60330125 | 5902276889530 | 282.84 | CV 316 RGA DN25 Kvs 8 | 40 | D | TAHC
60330215 | 60330215 | 5902276890185 | 231.12 | CV 316 RGA DN15 Kvs 125 | 40 | D | TAHC
60330220 | 60330220 | 5902276888212 | 237.2 | CV 316 RGA DN20 Kvs 63 | 40 | D | TAHC
60330225 | 60330225 | 5902276889547 | 282.84 | CV 316 RGA DN25 Kvs 10 | 40 | D | TAHC
60330315 | 60330315 | 5902276889554 | 231.12 | CV 316 RGA DN15 Kvs 16 | 40 | D | TAHC
60330415 | 60330415 | 5902276889561 | 231.12 | CV 316 RGA DN15 Kvs 25 | 40 | D | TAHC
60330515 | 60330515 | 5902276890192 | 231.12 | CV 316 RGA DN15 Kvs 4 | 40 | D | TAHC
60333132 | 60333132 | 5902276888229 | 339.11 | CV 316 RGA DN32 Kvs 125 | 40 | D | TAHC
60333140 | 60333140 | 5902276889578 | 422.69 | CV 316 RGA DN40 Kvs 20 | 40 | D | TAHC
60333150 | 60333150 | 5902276889585 | 577.87 | CV 316 RGA DN50 Kvs 315 | 40 | D | TAHC
60333232 | 60333232 | 5902276889592 | 339.11 | CV 316 RGA DN32 Kvs 16 | 40 | D | TAHC
60333240 | 60333240 | 5902276889608 | 422.69 | CV 316 RGA DN40 Kvs 25 | 40 | D | TAHC
60333250 | 60333250 | 5902276884047 | 577.87 | CV 316 RGA DN50 Kvs 40 | 40 | D | TAHC
60334132 | 60334132 | 5902276890277 | 707.02 | CV 316RGA-TW DN32 125 | 40 | D | TAHC
60334225 | 60334225 | 5902276890284 | 550.46 | CV 316RGA-TW DN25 10 | 40 | D | TAHC
60334232 | 60334232 | 5902276890291 | 707.02 | CV 316RGA-TW DN32 16 | 40 | D | TAHC
60334240 | 60334240 | 5902276890307 | 865.22 | CV 316RGA-TW DN40 25 | 40 | D | TAHC
60334250 | 60334250 | 5902276890314 | 1131.26 | CV 316RGA-TW DN50 40 | 40 | D | TAHC
60335115 | 60335115 | 5902276890321 | 245.53 | CV 316 GG DN15 063 | 40 | D | TAHC
60335120 | 60335120 | 5902276890338 | 263.65 | CV 316 GG DN20 5 | 40 | D | TAHC
60335125 | 60335125 | 5902276890345 | 274.57 | CV 316 GG DN25 8 | 40 | D | TAHC
60335132 | 60335132 | 5902276890352 | 320.18 | CV 316 GG DN32 125 | 40 | D | TAHC
60335140 | 60335140 | 5902276890369 | 344.88 | CV 316 GG DN40 20 | 40 | D | TAHC
60335150 | 60335150 | 5902276890376 | 394.93 | CV 316 GG DN50 315 | 40 | D | TAHC
60335165 | 60335165 | 5902276889615 | 714.37 | CV 316 GG DN65 50 | 40 | D | TAHC
60335180 | 60335180 | 5902276889622 | 911.36 | CV 316GG DN80 80 | 40 | D | TAHC
60335190 | 60335190 | 5902276889639 | 1139.43 | CV 316GG DN100 125 | 40 | D | TAHC
60335215 | 60335215 | 5902276890383 | 245.53 | CV 316 GG DN15 125 | 40 | D | TAHC
60335220 | 60335220 | 5902276890390 | 263.65 | CV 316 GG DN20 6 3 | 40 | D | TAHC
60335225 | 60335225 | 5902276890406 | 274.57 | CV 316 GG DN25 10 | 40 | D | TAHC
60335232 | 60335232 | 5902276890413 | 320.18 | CV 316 GG DN32 16 | 40 | D | TAHC
60335240 | 60335240 | 5902276890420 | 344.88 | CV 316 GG DN40 25 | 40 | D | TAHC
60335250 | 60335250 | 5902276890437 | 394.93 | CV 316 GG DN50 40 | 40 | D | TAHC
60335265 | 60335265 | 5902276889646 | 714.37 | CV 316 GG DN65 63 | 40 | D | TAHC
60335280 | 60335280 | 5902276890444 | 911.36 | CV 316GG DN80 100 | 40 | D | TAHC
60335290 | 60335290 | 5902276890451 | 1139.43 | CV 316GG DN100 160 | 40 | D | TAHC
60335315 | 60335315 | 5902276890468 | 245.53 | CV 316 GG DN15 16 | 40 | D | TAHC
60335365 | 60335365 | 5902276890475 | 714.37 | CV 316 GG DN65 50 30mm | 40 | D | TAHC
60335392 | 60335392 | 5902276890482 | 3408.98 | CV 316GG DN150 315 | 40 | D | TAHC
60335393 | 60335393 | 5902276807039 | 15197.59 | CV 316GG DN200 Kvs500 | 40 | D | TAHC
60335415 | 60335415 | 5902276890499 | 245.53 | CV 316 GG DN15 25 | 40 | D | TAHC
60335465 | 60335465 | 5902276890505 | 714.37 | CV 316 GG DN65 63 30mm | 40 | D | TAHC
60335491 | 60335491 | 5902276890512 | 2882.91 | CV 316GG DN125 250 | 40 | D | TAHC
60335515 | 60335515 | 5902276890529 | 245.53 | CV 316 GG DN15 4 | 40 | D | TAHC
60336191 | 60336191 | 5902276890604 | 7709.87 | CV 316 DN125 125 k MC | 40 | D | TAHC
60336192 | 60336192 | 5902276890611 | 10306.82 | CV 316 DN150 200 k MC | 40 | D | TAHC
60336193 | 60336193 | 5902276890628 | 20375.71 | CV 316 DN200 315 k MC | 40 | D | TAHC
60336194 | 60336194 | 5902276890635 | 26275.81 | CV 316 DN250 400 k MC | 40 | D | TAHC
60336195 | 60336195 | 5902276890642 | 36373.36 | CV 316 DN300 630 k MC | 40 | D | TAHC
60336291 | 60336291 | 5902276890703 | 7670.69 | CV 316 DN125 160 k MC | 40 | D | TAHC
60336292 | 60336292 | 5902276890710 | 10306.82 | CV 316 DN150 250 k MC | 40 | D | TAHC
60336293 | 60336293 | 5902276890727 | 20375.71 | CV 316 DN200 400 k MC | 40 | D | TAHC
60336294 | 60336294 | 5902276890734 | 26275.81 | CV 316 DN250 500 k MC | 40 | D | TAHC
60336295 | 60336295 | 5902276890741 | 36373.36 | CV 316 DN300 800 k MC | 40 | D | TAHC
60336391 | 60336391 | 5902276890826 | 7307.15 | CV 316 DN125 200 k MC | 40 | D | TAHC
60336392 | 60336392 | 5902276890833 | 9904.14 | CV 316 DN150 315 k MC | 40 | D | TAHC
60336393 | 60336393 | 5902276890840 | 19931.06 | CV 316 DN200 500 k MC | 40 | D | TAHC
60336394 | 60336394 | 5902276891397 | 26275.81 | CV 316 DN250 630 k MC | 40 | D | TAHC
60336395 | 60336395 | 5902276890857 | 36373.36 | CV 316 DN300 1000 k MC | 40 | D | TAHC
60336491 | 60336491 | 5902276890932 | 7307.15 | CV 316 DN125 250 k MC | 40 | D | TAHC
60336492 | 60336492 | 5902276890949 | 9904.14 | CV 316 DN150 400 k MC | 40 | D | TAHC
60336493 | 60336493 | 5902276890956 | 19931.06 | CV 316 DN200 630 k MC | 40 | D | TAHC
60336494 | 60336494 | 5902276890963 | 26275.81 | CV 316 DN250 800 k MC | 40 | D | TAHC
60336495 | 60336495 | 5902276890970 | 36373.36 | CV 316 DN300 1250 k MC | 40 | D | TAHC
60336994 | 60336994 | 5902276891007 | 26275.81 | CV 316 DN250 kvs 1000 | 40 | D | TAHC
60346115 | 60346115 | 5902276891403 | 1624.1 | CV R325 DN15 25 PN16-40 | 40 | D | TAHC
60346120 | 60346120 | 5902276891410 | 2029.49 | CV 325 DN20 25 PN16-40 | 40 | D | TAHC
60346125 | 60346125 | 5902276891427 | 2134.15 | CV R325 DN25 5 PN16-40 | 40 | D | TAHC
60346132 | 60346132 | 5902276891434 | 2243.86 | CV R325 DN32 8 PN16-40 | 40 | D | TAHC
60346140 | 60346140 | 5902276891441 | 2338.08 | CV R325 DN40 125 PN16-40 | 40 | D | TAHC
60346150 | 60346150 | 5902276891458 | 2424.35 | CV R325 DN50 20 PN16-40 | 40 | D | TAHC
60346165 | 60346165 | 5902276891465 | 3358.03 | CV R325 DN65 315 PN25-40 | 40 | D | TAHC
60346180 | 60346180 | 5902276891472 | 4166.04 | CV R325 DN80 50 PN16-40 | 40 | D | TAHC
60346190 | 60346190 | 5902276891489 | 5688.24 | CV R325 DN100 80 PN25-40 | 40 | D | TAHC
60346191 | 60346191 | 5902276891496 | 8400.31 | CV R325 DN125 125 PN25-40 k MC | 40 | D | TAHC
60346192 | 60346192 | 5902276891502 | 11211.71 | CV 325 DN150 200 PN25 k MC | 40 | D | TAHC
60346193 | 60346193 | 5902276891519 | 21353.82 | CV 325 DN200 315 PN16 k MC | 40 | D | TAHC
60346215 | 60346215 | 5902276891533 | 1624.1 | CV R325 DN15 4 PN16-40 | 40 | D | TAHC
60346220 | 60346220 | 5902276891540 | 2029.49 | CV R325 DN20 4 PN16-40 | 40 | D | TAHC
60346225 | 60346225 | 5902276805738 | 2134.15 | CV 325 DN25 kvs 6.3 PN16-40 | 40 | D | TAHC
60346232 | 60346232 | 5902276891557 | 2243.86 | CV 325 DN32 10 PN16-40 | 40 | D | TAHC
60346240 | 60346240 | 5902276891564 | 2338.08 | CV R325 DN40 16 PN16-40 | 40 | D | TAHC
60346250 | 60346250 | 5902276891571 | 2424.35 | CV R325 DN50 25 PN16-40 | 40 | D | TAHC
60346265 | 60346265 | 5902276891588 | 3358.03 | CV R325 DN65 40 PN25-40 | 40 | D | TAHC
60346280 | 60346280 | 5902276891595 | 4166.04 | CV 325 DN80 63 PN16-40 | 40 | D | TAHC
60346290 | 60346290 | 5902276891601 | 5688.24 | CV 325 DN100 100 PN25-40 | 40 | D | TAHC
60346291 | 60346291 | 5902276891618 | 8400.31 | CV R325 DN125 160 PN25-40 k MC | 40 | D | TAHC
60346292 | 60346292 | 5902276891625 | 11211.71 | CV 325 DN150 250 PN25 k MC | 40 | D | TAHC
60346293 | 60346293 | 5902276891632 | 21353.82 | CV 325 DN200 400 PN16 k MC | 40 | D | TAHC
60346320 | 60346320 | 5902276891656 | 1791.5 | CV R325 DN20 5 PN16-40 | 40 | D | TAHC
60346325 | 60346325 |  | 2134.15 | CV 325 DN25 8 PN16-40 | 40 | D | TAHC
60346332 | 60346332 | 5902276891663 | 1987.58 | CV R325 DN32 125 PN16-40 | 40 | D | TAHC
60346340 | 60346340 | 5902276891694 | 2066.02 | CV 325 DN40 20 PN16-40 | 40 | D | TAHC
60346350 | 60346350 | 5902276891700 | 2131.54 | CV 325 DN50 315 PN16-40 | 40 | D | TAHC
60346365 | 60346365 | 5902276891717 | 3025.92 | CV R325 DN65 50 PN25-40 | 40 | D | TAHC
60346380 | 60346380 | 5902276891724 | 3802.59 | CV 325 DN80 80 PN16-40 | 40 | D | TAHC
60346390 | 60346390 | 5902276891731 | 5324.77 | CV 325 DN100 125 PN25-40 | 40 | D | TAHC
60346391 | 60346391 | 5902276891748 | 7997.56 | CV R325 DN125 200 PN25-40 k MC | 40 | D | TAHC
60346392 | 60346392 | 5902276891755 | 10809 | CV 325 DN150 315 PN25 k MC | 40 | D | TAHC
60346393 | 60346393 | 5902276891762 | 20909.25 | CV 325 DN200 500 PN16 k MC | 40 | D | TAHC
60346420 | 60346420 | 5902276891786 | 1791.5 | CV R325 DN20 63 PN16-40 | 40 | D | TAHC
60346425 | 60346425 | 5902276891793 | 1896.07 | CV 325 DN25 10 PN16-40 | 40 | D | TAHC
60346432 | 60346432 | 5902276891809 | 1987.58 | CV R325 DN32 16 PN16-40 | 40 | D | TAHC
60346440 | 60346440 | 5902276891816 | 2066.02 | CV 325 DN40 25 PN16-40 | 40 | D | TAHC
60346450 | 60346450 | 5902276891823 | 2131.54 | CV 325 DN50 40 PN16-40 | 40 | D | TAHC
60346465 | 60346465 | 5902276891830 | 3025.92 | CV 325 DN65 63 PN25-40 | 40 | D | TAHC
60346480 | 60346480 | 5902276891847 | 3802.59 | CV 325 DN80 100 PN16-40 | 40 | D | TAHC
60346490 | 60346490 | 5902276891854 | 5324.77 | CV 325 DN100 160 PN25-40 | 40 | D | TAHC
60346491 | 60346491 | 5902276891861 | 7997.56 | CV 325 DN125 250 PN25-40 k MC | 40 | D | TAHC
60346492 | 60346492 | 5902276891878 | 10809 | CV 325 DN150 400 PN25 k MC | 40 | D | TAHC
60346493 | 60346493 | 5902276891885 | 20909.25 | CV R325 DN200 630 PN16 k MC | 40 | D | TAHC
60346565 | 60346565 | 5902276891908 | 3358.03 | CV 325 DN65 315 PN16 | 40 | D | TAHC
60346590 | 60346590 | 5902276891915 | 5688.24 | CV R325 DN100 80 PN16 | 40 | D | TAHC
60346591 | 60346591 |  | 9556.22 | CV 325 DN125 125 PN25-40 | 40 | D | TAHC
60346592 | 60346592 |  | 12370.33 | CV 325 DN150 200 PN25 k M300 | 40 | D | TAHC
60346665 | 60346665 | 5902276891922 | 3358.03 | CV R325 DN65 40 PN16 | 40 | D | TAHC
60346690 | 60346690 | 5902276891939 | 5688.24 | CV 325 DN100 100 PN16 | 40 | D | TAHC
60346691 | 60346691 |  | 9556.22 | CV 325 DN125 160 PN25-40 | 40 | D | TAHC
60346692 | 60346692 |  | 12370.33 | CV 325 DN150 250 PN25 k M300 | 40 | D | TAHC
60346765 | 60346765 | 5902276891946 | 3025.92 | CV R325 DN65 50 PN16 | 40 | D | TAHC
60346790 | 60346790 | 5902276891953 | 5324.77 | CV R325 DN100 125 PN16 | 40 | D | TAHC
60346791 | 60346791 | 5902276891960 | 9153.57 | CV R325 DN125 200 PN25-40 | 40 | D | TAHC
60346792 | 60346792 |  | 11967.56 | CV 325 DN150 315 PN25 k M300 | 40 | D | TAHC
60346865 | 60346865 | 5902276891977 | 3025.92 | CV R325 DN65 63 PN16 | 40 | D | TAHC
60346890 | 60346890 | 5902276891984 | 5324.77 | CV 325 DN100 160 PN16 | 40 | D | TAHC
60346891 | 60346891 |  | 9153.57 | CV 325 DN125 250 PN25-40 | 40 | D | TAHC
60346892 | 60346892 | 5902276891991 | 11967.56 | CV R325 DN150 400 PN25 k M300 | 40 | D | TAHC
60358115 | 60358115 | 5902276892004 | 1804.55 | CV 340S DN15 25 | 40 | D | TAHC
60358120 | 60358120 | 5902276892011 | 2249.16 | CV 340S DN20 25 | 40 | D | TAHC
60358125 | 60358125 | 5902276892028 | 2432.18 | CV 340S DN25 5 | 40 | D | TAHC
60358132 | 60358132 | 5902276892035 | 2997.13 | CV 340S DN32 8 | 40 | D | TAHC
60358140 | 60358140 | 5902276892042 | 3245.61 | CV 340S DN40 125 | 40 | D | TAHC
60358150 | 60358150 | 5902276892059 | 3499.27 | CV 340S DN50 20 | 40 | D | TAHC
60358165 | 60358165 | 5902276892066 | 5058 | CV 340S DN65 315 | 40 | D | TAHC
60358180 | 60358180 | 5902276892073 | 6619.32 | CV 340S DN80 50 | 40 | D | TAHC
60358190 | 60358190 | 5902276892080 | 8850.08 | CV 340S DN100 80 | 40 | D | TAHC
60358191 | 60358191 | 5902276892097 | 12148.08 | CV 340S DN125 125 k MC | 40 | D | TAHC
60358192 | 60358192 | 5902276892103 | 16716.91 | CV 340S DN150 200 k MC | 40 | D | TAHC
60358193 | 60358193 | 5902276892110 | 28449.07 | CV 340S DN200 315 k MC | 40 | D | TAHC
60358194 | 60358194 | 5902276892127 | 44653.46 | CV 340S DN250 400 k MC | 40 | D | TAHC
60358195 | 60358195 | 5902276892134 | 57408.16 | CV 340S DN300 630 k MC | 40 | D | TAHC
60358215 | 60358215 | 5902276892141 | 1804.55 | CV 340S DN15 4 | 40 | D | TAHC
60358220 | 60358220 | 5902276892158 | 2249.16 | CV 340S DN20 4 | 40 | D | TAHC
60358225 | 60358225 |  | 2432.18 | CV 340S DN25 kvs 63 PN40 | 40 | D | TAHC
60358232 | 60358232 | 5902276892165 | 2997.13 | CV 340S DN32 10 | 40 | D | TAHC
60358240 | 60358240 | 5902276892172 | 3245.61 | CV 340S DN40 16 | 40 | D | TAHC
60358250 | 60358250 | 5902276892189 | 3499.27 | CV 340S DN50 25 | 40 | D | TAHC
60358265 | 60358265 | 5902276892196 | 5058 | CV 340S DN65 40 | 40 | D | TAHC
60358280 | 60358280 | 5902276892202 | 6619.32 | CV 340S DN80 63 | 40 | D | TAHC
60358290 | 60358290 | 5902276892219 | 8850.08 | CV 340S DN100 100 | 40 | D | TAHC
60358291 | 60358291 | 5902276892226 | 12148.08 | CV 340S DN125 160 k MC | 40 | D | TAHC
60358292 | 60358292 | 5902276892233 | 16716.91 | CV 340S DN150 250 k MC | 40 | D | TAHC
60358293 | 60358293 | 5902276892240 | 28449.07 | CV 340S DN200 400 k MC | 40 | D | TAHC
60358294 | 60358294 | 5902276892257 | 44653.46 | CV 340S DN250 500 k MC | 40 | D | TAHC
60358295 | 60358295 | 5902276892264 | 57408.16 | CV 340S DN300 800 k MC | 40 | D | TAHC
60358320 | 60358320 | 5902276892271 | 2011.17 | CV 340S DN20 5 | 40 | D | TAHC
60358325 | 60358325 |  | 2432.18 | CV 340S DN25 8 | 40 | D | TAHC
60358332 | 60358332 | 5902276892288 | 2740.8 | CV 340S DN32 125 | 40 | D | TAHC
60358340 | 60358340 | 5902276892318 | 2973.58 | CV 340S DN40 20 | 40 | D | TAHC
60358350 | 60358350 | 5902276892325 | 3206.32 | CV 340S DN50 315 | 40 | D | TAHC
60358365 | 60358365 | 5902276892332 | 4725.79 | CV 340S DN65 50 | 40 | D | TAHC
60358380 | 60358380 | 5902276892349 | 6255.75 | CV 340S DN80 80 | 40 | D | TAHC
60358390 | 60358390 | 5902276892356 | 8486.6 | CV 340S DN100 125 | 40 | D | TAHC
60358391 | 60358391 | 5902276892363 | 11745.26 | CV 340S DN125 200 k MC | 40 | D | TAHC
60358392 | 60358392 | 5902276892370 | 16314.18 | CV 340S DN150 315 k MC | 40 | D | TAHC
60358393 | 60358393 | 5902276892387 | 28004.48 | CV 340S DN200 500 k MC | 40 | D | TAHC
60358394 | 60358394 | 5902276892394 | 44653.46 | CV 340S DN250 630 k MC | 40 | D | TAHC
60358395 | 60358395 | 5902276892400 | 57408.16 | CV 340S DN300 1000 k MC | 40 | D | TAHC
60358420 | 60358420 | 5902276892417 | 2011.17 | CV 340S DN20 63 | 40 | D | TAHC
60358425 | 60358425 | 5902276892424 | 2194.1 | CV 340S DN25 10 | 40 | D | TAHC
60358432 | 60358432 | 5902276892431 | 2740.8 | CV 340S DN32 16 | 40 | D | TAHC
60358440 | 60358440 | 5902276892448 | 2973.58 | CV 340S DN40 25 | 40 | D | TAHC
60358450 | 60358450 | 5902276892455 | 3206.32 | CV 340S DN50 40 | 40 | D | TAHC
60358465 | 60358465 | 5902276892462 | 4725.79 | CV 340S DN65 63 | 40 | D | TAHC
60358480 | 60358480 | 5902276892479 | 6255.75 | CV 340S DN80 100 | 40 | D | TAHC
60358490 | 60358490 | 5902276892486 | 8486.6 | CV 340S DN100 160 | 40 | D | TAHC
60358491 | 60358491 | 5902276892493 | 11745.26 | CV 340S DN125 250 k MC | 40 | D | TAHC
60358492 | 60358492 | 5902276892509 | 16314.18 | CV 340S DN150 400 k MC | 40 | D | TAHC
60358493 | 60358493 | 5902276892516 | 28004.48 | CV 340S DN200 630 k MC | 40 | D | TAHC
60358494 | 60358494 | 5902276892523 | 44653.46 | CV 340S DN250 800 k MC | 40 | D | TAHC
60358495 | 60358495 | 5902276892530 | 57408.16 | CV 340S DN300 1250 k MC | 40 | D | TAHC
60358994 | 60358994 | 5902276892547 | 44653.46 | CV 340S DN250 kvs 1000 | 40 | D | TAHC
60359115 | 60359115 | 5902276892554 | 3546.31 | CV 340E DN15 25 | 40 | D | TAHC
60359120 | 60359120 | 5902276892561 | 4171.42 | CV 340E DN20 25 | 40 | D | TAHC
60359125 | 60359125 | 5902276892578 | 4561.13 | CV 340E DN25 5 | 40 | D | TAHC
60359132 | 60359132 | 5902276892585 | 5497.34 | CV 340E DN32 8 | 40 | D | TAHC
60359140 | 60359140 | 5902276892592 | 5798.05 | CV 340E DN40 125 | 40 | D | TAHC
60359150 | 60359150 | 5902276892608 | 6378.64 | CV 340E DN50 20 | 40 | D | TAHC
60359165 | 60359165 | 5902276892615 | 9336.6 | CV 340E DN65 315 | 40 | D | TAHC
60359180 | 60359180 | 5902276892622 | 13238.57 | CV 340E DN80 50 | 40 | D | TAHC
60359190 | 60359190 | 5902276892639 | 18976.46 | CV 340E DN100 80 | 40 | D | TAHC
60359191 | 60359191 | 5902276892646 | 26158.11 | CV 340E DN125 125 k MC | 40 | D | TAHC
60359192 | 60359192 | 5902276892653 | 36166.83 | CV 340E DN150 200 k MC | 40 | D | TAHC
60359193 | 60359193 | 5902276892660 | 71567.32 | CV 340E DN200 315 k MC | 40 | D | TAHC
60359195 | 60359195 | 5902276892684 | 149398.22 | CV 340E DN300 630 k MC | 40 | D | TAHC
60359215 | 60359215 | 5902276892691 | 3546.31 | CV 340E DN15 4 | 40 | D | TAHC
60359220 | 60359220 | 5902276892707 | 4171.42 | CV 340E DN20 4 | 40 | D | TAHC
60359225 | 60359225 |  | 4323.06 | CV340E DN25 kvs 63 PN40 | 40 | D | TAHC
60359232 | 60359232 | 5902276892714 | 5497.34 | CV 340E DN32 10 | 40 | D | TAHC
60359240 | 60359240 | 5902276892721 | 5798.05 | CV 340E DN40 16 | 40 | D | TAHC
60359250 | 60359250 | 5902276892738 | 6378.64 | CV 340E DN50 25 | 40 | D | TAHC
60359265 | 60359265 | 5902276892745 | 9336.6 | CV 340E DN65 40 | 40 | D | TAHC
60359280 | 60359280 | 5902276892752 | 13238.57 | CV 340E DN80 63 | 40 | D | TAHC
60359290 | 60359290 | 5902276892769 | 18976.46 | CV 340E DN100 100 | 40 | D | TAHC
60359291 | 60359291 | 5902276892776 | 26158.11 | CV 340E DN125 160 k MC | 40 | D | TAHC
60359292 | 60359292 | 5902276892783 | 36166.83 | CV 340E DN150 250 k MC | 40 | D | TAHC
60359293 | 60359293 | 5902276892790 | 71567.32 | CV 340E DN200 400 k MC | 40 | D | TAHC
60359294 | 60359294 | 5902276892806 | 114709.06 | CV 340E DN250 500 k MC | 40 | D | TAHC
60359295 | 60359295 | 5902276892813 | 149398.22 | CV 340E DN300 800 k MC | 40 | D | TAHC
60359320 | 60359320 | 5902276892820 | 3933.41 | CV 340E DN20 5 | 40 | D | TAHC
60359325 | 60359325 | 5902276892837 | 4323.06 | CV 340E DN25 8 | 40 | D | TAHC
60359332 | 60359332 | 5902276892844 | 5240.96 | CV 340E DN32 125 | 40 | D | TAHC
60359340 | 60359340 | 5902276892851 | 5526.12 | CV 340E DN40 20 | 40 | D | TAHC
60359350 | 60359350 | 5902276892868 | 6085.82 | CV 340E DN50 315 | 40 | D | TAHC
60359365 | 60359365 | 5902276892875 | 9004.46 | CV 340E DN65 50 | 40 | D | TAHC
60359380 | 60359380 | 5902276892882 | 12875.01 | CV 340E DN80 80 | 40 | D | TAHC
60359390 | 60359390 | 5902276892899 | 18613 | CV 340E DN100 125 | 40 | D | TAHC
60359391 | 60359391 | 5902276892905 | 25755.29 | CV 340E DN125 200 k MC | 40 | D | TAHC
60359392 | 60359392 | 5902276892912 | 35764.04 | CV 340E DN150 315 k MC | 40 | D | TAHC
60359393 | 60359393 | 5902276892929 | 71122.72 | CV 340E DN200 500 k MC | 40 | D | TAHC
60359394 | 60359394 | 5902276892936 | 114709.06 | CV 340E DN250 630 k MC | 40 | D | TAHC
60359395 | 60359395 | 5902276892943 | 149398.22 | CV 340E DN300 1000 k MC | 40 | D | TAHC
60359420 | 60359420 | 5902276892950 | 3933.41 | CV 340E DN20 63 | 40 | D | TAHC
60359425 | 60359425 | 5902276892967 | 4323.06 | CV 340E DN25 10 | 40 | D | TAHC
60359432 | 60359432 | 5902276892974 | 5240.96 | CV 340E DN32 16 | 40 | D | TAHC
60359440 | 60359440 | 5902276892981 | 5526.12 | CV 340E DN40 25 | 40 | D | TAHC
60359450 | 60359450 | 5902276892998 | 6085.82 | CV 340E DN50 40 | 40 | D | TAHC
60359465 | 60359465 | 5902276893001 | 9004.46 | CV 340E DN65 63 | 40 | D | TAHC
60359480 | 60359480 | 5902276893018 | 12875.01 | CV 340E DN80 100 | 40 | D | TAHC
60359490 | 60359490 | 5902276893025 | 18613 | CV 340E DN100 160 | 40 | D | TAHC
60359491 | 60359491 | 5902276893032 | 25755.29 | CV 340E DN125 250 k MC | 40 | D | TAHC
60359492 | 60359492 | 5902276893049 | 35764.04 | CV 340E DN150 400 k MC | 40 | D | TAHC
60359493 | 60359493 | 5902276893056 | 71122.72 | CV 340E DN200 630 k MC | 40 | D | TAHC
60359494 | 60359494 | 5902276893063 | 114709.06 | CV 340E DN250 800 k MC | 40 | D | TAHC
60359495 | 60359495 | 5902276893070 | 149398.22 | CV 340E DN300 1250 k MC | 40 | D | TAHC
60359994 | 60359994 | 5902276893087 | 114709.06 | CV 340E DN250 kvs 1000 PN40 | 40 | D | TAHC
60381115 | 60381115 | 5902276889653 | 120.95 | CV 316 MZDN15 kvs 0.25 | 40 | D | TAHC
60381120 | 60381120 | 5902276889660 | 142.77 | CV 316 MZ DN20 kvs 4.0 | 40 | D | TAHC
60381125 | 60381125 | 5902276889677 | 211.43 | CV 316 MZ DN25 kvs 6.3 | 40 | D | TAHC
60381215 | 60381215 | 5902276893094 | 120.95 | CV 316 MZ DN15 kvs 0.4 | 40 | D | TAHC
60381225 | 60381225 | 5902276889684 | 211.43 | CV 316 MZ DN25 kvs 8.0 | 40 | D | TAHC
60381315 | 60381315 | 5902276893100 | 120.95 | CV 316 MZ DN15 kvs 0.63 | 40 | D | TAHC
60381415 | 60381415 | 5902276889691 | 120.95 | CV 316 MZ DN15 kvs 1.0 | 40 | D | TAHC
60381515 | 60381515 | 5902276893117 | 120.95 | CV 316 MZ DN15 kvs 1.6 | 40 | D | TAHC
60381615 | 60381615 | 5902276889707 | 120.95 | CV 316 MZ DN15 kvs 2.5 | 40 | D | TAHC
61000001 | 61000001 | 5902276894282 | 2470.85 | TA-MC1000/24VAC | 60 | D | TAHC
61000002 | 61000002 | 5902276894299 | 2607.71 | TA-MC1000/230V | 60 | D | TAHC
61003001 | 61003001 | 5901688826133 | 3459.21 | TA-MC1003/24VAC DN65-100 | 60 | D | TAHC
61003002 | 61003002 | 5901688826140 | 3650.74 | TA-MC1003/230V DN65-100 | 60 | D | TAHC
61003011 | 61003011 | 5901688826157 | 3459.21 | TA-MC1003/24VAC DN125-200 | 60 | D | TAHC
61003012 | 61003012 | 5901688826164 | 3650.74 | TA-MC1003/230V DN125-200 | 60 | D | TAHC
61003021 | 61003021 | 5901688826171 | 3459.21 | TA-MC1003/24VAC DN250 | 60 | D | TAHC
61003022 | 61003022 | 5901688826188 | 3650.74 | TA-MC1003/230V DN250 | 60 | D | TAHC
61015001 | 61015001 | 5902276889714 | 242.02 | TA-MC15/24 volitelný | 60 | D | TAHC
61015002 | 61015002 | 3831112527805 | 254.73 | TA-MC15/230 3-bodový | 60 | D | TAHC
61015011 | 61015011 | 5902276889721 | 231.6 | TA-MC15-C/24 M30x1.5 | 60 | D | TAHC
61015012 | 61015012 | 5902276889738 | 231.6 | TA-MC15-C/230 M30x1.5 | 60 | D | TAHC
61050011 | 61050011 | 5902276889745 | 303.98 | TA-MC50-C/24 volitelný | 60 | D | TAHC
61050012 | 61050012 | 3831112527775 | 303.98 | TA-MC50C-/230 3-bodový | 60 | D | TAHC
61055001 | 61055001 | 3831112527812 | 374.06 | TA-MC55/24 VAC/DC 3-bod | 60 | D | TAHC
61055002 | 61055002 | 3831112506503 | 443.32 | TA-MC55/230V 3-bod | 60 | D | TAHC
61160001 | 61160001 | 3831112512160 | 1078.45 | TA-MC160/24 VAC 30mm | 60 | D | TAHC
61055004 | 61055004 | 5902276898686 | 377.71 | TA-MC55Y VDC 0/2-10V | 60 | D | TAHC
61055302 | 61055302 | 5902276894329 | 525.67 | TA-MC55/115 115 VAC 3-bod | 60 | D | TAHC
61055402 | 61055402 | 5902276804403 | 377.71 | TA-MC55/24 VDC 3-bod | 60 | D | TAHC
61065001 | 61065001 | 5902276894336 | 450.75 | TA-MC65/24 VAC/DC 3-bod | 60 | D | TAHC
61065002 | 61065002 | 5902276894343 | 485.03 | TA-MC65/230V 3-bod | 60 | D | TAHC
61161001 | 61161001 | 5902276894367 | 883.54 | TA-MC 161/24 VAC 20mm | 60 | D | TAHC
61065005 | 61065005 |  | 465.34 | TA-MC65Y VDC 0/2-10V | 60 | D | TAHC
61065302 | 61065302 |  | 555.15 | TA-MC65/115 VAC 3-bod | 60 | D | TAHC
61065402 | 61065402 |  | 450.75 | TA-MC65/24 VDC 3-bod | 60 | D | TAHC
61100001 | 61100001 | 3831112511675 | 798.34 | TA-MC100/24 VAC 3-b 0/2-10V | 60 | D | TAHC
61100002 | 61100002 | 3831112500235 | 855.5 | TA-MC100/230V 3-bod 0/2-10V | 60 | D | TAHC
61100003 | 61100003 | 5902276804427 | 798.34 | TA-MC100/24VDC 3-b/V/mA | 60 | D | TAHC
61100101 | 61100101 | 3831112512122 | 1310.03 | TA-MC100FSE/24VAC havarijní | 60 | D | TAHC
61100102 | 61100102 | 3831112512139 | 1433.07 | TA-MC100FSE/230 havarijní | 60 | D | TAHC
61100201 | 61100201 | 3831112512146 | 1310.03 | TA-MC100FSR/24VAC havarijní | 60 | D | TAHC
61100202 | 61100202 | 3831112512153 | 1433.07 | TA-MC100FSR/230 havarijní | 60 | D | TAHC
61100302 | 61100302 | 5902276894350 | 945.24 | TA-MC100/115VAC 3-bod/V/mA | 60 | D | TAHC
61103001 | 61103001 | 5902276889769 | 1019.65 | TA-MC103/24 1kNVAC | 60 | D | TAHC
61103002 | 61103002 | 5901688826249 | 1083.57 | TA-MC103/230 1kNV | 60 | D | TAHC
61103101 | 61103101 | 5901688826485 | 1971.01 | TA-MC103 FSE/24 hav.CV216-340E | 60 | D | TAHC
61103102 | 61103102 | 5901688826492 | 2035.12 | TA-MC103 FSE/230hav.CV216-340E | 60 | D | TAHC
61153011 | 61153011 | 5901688826287 | 3672 | TA-MC1503/24VAC DN125-200 | 60 | D | TAHC
61153012 | 61153012 | 5901688826294 | 3863.6 | TA-MC1503/230V DN125-200 | 60 | D | TAHC
61153021 | 61153021 | 5901688826300 | 3672 | TA-MC1503/24VAC DN250-300 | 60 | D | TAHC
61153022 | 61153022 | 5901688826317 | 3863.6 | TA-MC1503/230V DN250-300 | 60 | D | TAHC
61163001 | 61163001 | 5901688826324 | 1279.45 | TA-MC163/24VAC 30mm | 60 | D | TAHC
61160002 | 61160002 | 3831112527829 | 1133.44 | TA-MC160/230V 30mm | 60 | D | TAHC
61160302 | 61160302 | 5902276804434 | 1136.69 | TA-MC160/115VAC 3-bod/V/mA | 60 | D | TAHC
61160402 | 61160402 | 5902276804441 | 1078.45 | TA-MC160/24 VDC DN65-100 30mm | 60 | D | TAHC
61055003 | 61055003 | 3831112506510 | 374.06 | TA-MC55Y VAC 0/2-10V | 60 | D | TAHC
61161002 | 61161002 | 5902276894374 | 930.59 | TA-MC 161/230V 20mm | 60 | D | TAHC
61065003 | 61065003 | 5902276889752 | 450.75 | TA-MC65Y VAC 0/2-10V | 60 | D | TAHC
61163002 | 61163002 | 5901688826331 | 1345.38 | TA-MC163/230V 30mm | 60 | D | TAHC
61250001 | 61250001 | 5902276894381 | 1383.63 | TA-MC250/24VAC DN65-100 | 60 | D | TAHC
61250002 | 61250002 | 5902276894398 | 1468.74 | TA-MC250/230V DN65-100 | 60 | D | TAHC
61250011 | 61250011 | 5902276894404 | 1383.63 | TA-MC250/24VAC DN125-150 | 60 | D | TAHC
61250012 | 61250012 | 5902276894411 | 1468.74 | TA-MC250/230V DN125-150 | 60 | D | TAHC
61250402 | 61250402 | 5902276804465 | 1801.53 | TA-MC250/24 VDC DN65-100 30mm | 60 | D | TAHC
61250412 | 61250412 | 5902276804472 | 1801.53 | TA-MC250/24 VDC DN125-150 50mm | 60 | D | TAHC
61253001 | 61253001 | 5901688826355 | 1901 | TA-MC253/24VAC | 60 | D | TAHC
61253002 | 61253002 | 5901688826362 | 2020.15 | TA-MC253/230V | 60 | D | TAHC
61253101 | 61253101 | 5901688826508 | 4918.75 | TA-MC253SE havarijní 24VAC | 60 | D | TAHC
61253102 | 61253102 | 5901688826515 | 5079.4 | TA-MC253SE havarijní 230V | 60 | D | TAHC
61400001 | 61400001 | 5902276894428 | 1543.42 | TA-MC400/24VAC DN65-100 | 60 | D | TAHC
61400002 | 61400002 | 5902276894435 | 1629.98 | TA-MC400/230V DN65-100 | 60 | D | TAHC
61400011 | 61400011 | 5901688826379 | 1543.42 | TA-MC400/24VAC DN125-200 | 60 | D | TAHC
61400012 | 61400012 | 5901688826386 | 1629.98 | TA-MC400/230V DN125-200 | 60 | D | TAHC
61403001 | 61403001 | 5901688826393 | 2124.42 | TA-MC403/24VAC DN15-100 | 60 | D | TAHC
61403002 | 61403002 | 5901688826409 | 2245.8 | TA-MC403/230V DN15-100 | 60 | D | TAHC
61403011 | 61403011 | 5901688826416 | 2124.42 | TA-MC403/24VAC DN125-150 | 60 | D | TAHC
61403012 | 61403012 | 5901688826423 | 2245.8 | TA-MC403/230V DN125-150 | 60 | D | TAHC
61500001 | 61500001 | 5902276894442 | 1569.15 | TA-MC500/24VAC DN65-100 | 60 | D | TAHC
61500002 | 61500002 | 5902276894459 | 1655.87 | TA-MC500/230V DN65-100 | 60 | D | TAHC
61500011 | 61500011 | 5902276894466 | 1569.15 | TA-MC500/24VAC DN125-200 | 60 | D | TAHC
61500012 | 61500012 | 5902276894473 | 1655.87 | TA-MC500/230V DN125-200 | 60 | D | TAHC
61500402 | 61500402 | 5902276806063 | 1569.15 | TA-MC500/24 VDC DN65-100 30mm | 60 | D | TAHC
61503001 | 61503001 | 5901688826430 | 2162.8 | TA-MC503/24VAC DN15-100 | 60 | D | TAHC
61503002 | 61503002 | 5901688826447 | 2271.38 | TA-MC503/230V DN15-100 | 60 | D | TAHC
61503011 | 61503011 | 5901688826454 | 2162.8 | TA-MC503/24VAC DN125-150 | 60 | D | TAHC
61503012 | 61503012 | 5901688826461 | 2271.22 | TA-MC503/230V DN125-150 | 60 | D | TAHC
65106001 | 65106001 | 5902276804502 | 212.86 | TA-M106 pohon 6Nm 230VAC | 65 | D | TAHC
65106002 | 65106002 | 5901688826478 | 314.78 | TA-MC106Y pohon 6Nm 24VAC | 60 | D | TAHC
65130001 | 65130001 | 5902276886683 | 451.78 | TA-M130 pohon 35Nm 230VAC | 65 | D | TAHC
65140001 | 65140001 | 5902276804519 | 983.82 | TA-M140 pohon 50Nm 10s 230VAC | 65 | D | TAHC
65150003 | 65150003 |  | 795.21 | TA-M150 II 40Nm 70s 230VAC | 65 | D | TAHC
65180001 | 65180001 | 5902276804526 | 1062.81 | TA-M180 I 80Nm 130s 230VAC | 65 | D | TAHC
65180003 | 65180003 | 5902276807541 | 1062.81 | TA-M180 II 80Nm 70s 230VAC | 65 | D | TAHC
66006001 | 66006001 |  | 3768.57 | TA-OA6 pohon 63Nm 6s 230V | 70 | D | TAHC
66008001 | 66008001 |  | 4064.15 | TA-OA8 pohon 80Nm 6s 230V | 70 | D | TAHC
66008002 | 66008002 |  | 4877.48 | TA-OAP8 pohon 80Nm 30s 230V | 70 | D | TAHC
66018001 | 66018001 |  | 5285.45 | TA-AS18 pohon 180Nm 6s 230V | 70 | D | TAHC
66025001 | 66025001 |  | 6033.5 | TA-ASP25 pohon 250Nm 30s 230V | 70 | D | TAHC
66025002 | 66025002 |  | 6577.41 | TA-ASP25 pohon 250Nm 60s 230V | 70 | D | TAHC
66050002 | 66050002 |  | 8140.62 | TA-AS50 pohon 500Nm 60s 230V | 70 | D | TAHC
67001106 | 67001106 | 4024052193615 | 13.16 | Plastová západka k pohonu M106 | 60 | D | TAHC
67030135 | 67030135 |  | 66.9 | ACA30 napájecí napětí 24VAC | 75 | D | TAHC
67030150 | 67030150 |  | 66.9 | ACA30 napájecí napětí 24VAC | 75 | D | TAHC
67030180 | 67030180 | 5902276807374 | 127.77 | ACA30 napájecí napětí 24VAC | 75 | D | TAHC
67032125 | 67032125 | 5902276807381 | 111.03 | ACA32 snímač pozic M130 | 75 | D | TAHC
67032135 | 67032135 | 5902276807398 | 111.03 | ACA32 koncový spínač MC 135 | 75 | D | TAHC
67032140 | 67032140 | 5902276807527 | 111.03 | ACA32 snímač pozic M140 a M180 | 75 | D | TAHC
67032150 | 67032150 |  | 111.03 | ACA32 koncový spínač MC 150 | 75 | D | TAHC
67032180 | 67032180 | 5902276807534 | 111.03 | ACA32 koncový spínač MC 180 | 75 | D | TAHC
67033125 | 67033125 | 5902276899652 | 123.13 | ACA33 potenciometr 200Ω M130 | 75 | D | TAHC
67033150 | 67033150 |  | 138.39 | ACA33 pot. sním. polohy MC 150 | 75 | D | TAHC
67033180 | 67033180 | 5902276807282 | 138.39 | ACA33 pot. sním. polohy MC 180 | 75 | D | TAHC
67038135 | 67038135 |  | 97.36 | ACA38 ohřívač 24115 230 VAC | 75 | D | TAHC
67038150 | 67038150 |  | 97.36 | ACA38 ohřívač 24115 230 VAC | 75 | D | TAHC
67038180 | 67038180 | 5902276807503 | 199.2 | ACA38 ohřívač 24115 230 VAC | 75 | D | TAHC
67071100 | 67071100 | 5902276894169 | 95.83 | ACA 71 snímače pozic MC100-163 | 75 | D | TAHC
67071250 | 67071250 | 5901688826577 | 95.83 | ACA 71 snímač pozic MC250-1503 | 75 | D | TAHC
67072100 | 67072100 | 5902276894176 | 80.63 | ACA 72 krytí IP 65 MC100-163 | 75 | D | TAHC
67072250 | 67072250 | 5902276807442 | 80.63 | ACA 72 krytí IP 65 MC250-1503 | 75 | D | TAHC
67076100 | 67076100 | 5902276894183 | 57.74 | ACA76 Výstup sig. mA MC100-163 | 75 | D | TAHC
67076250 | 67076250 | 5901688826553 | 57.74 | ACA76 Výst. sig. mA MC250-1503 | 75 | D | TAHC
68001015 | 68001015 | 5901688826522 | 17.53 | Šroubení CV 216/316 MZ DN15 | 40 | D | TAHC
68001020 | 68001020 | 5901688826539 | 18.23 | Šroubení CV 216/316 MZ DN20 | 40 | D | TAHC
68001025 | 68001025 | 5901688826546 | 46.62 | Šroubení CV 216/316 MZ DN25 | 40 | D | TAHC
68012032 | 68012032 |  | 161.18 | ACV12 DN32 kuželka CrNi 1.4305 | 75 | D | TAHC
68012065 | 68012065 |  | 197.65 | ACV12 DN65 kuželka CrNi 1.4305 | 75 | D | TAHC
68012080 | 68012080 |  | 220.44 | ACV12 DN80 kuželka CrNi 1.4305 | 75 | D | TAHC
68012090 | 68012090 |  | 269.09 | ACV12 DN100 kuželka CrNi1.4305 | 75 | D | TAHC
68013015 | 68013015 | 3831112512108 | 270.63 | ACV13 DN15-100 ohřívač táhla | 75 | D | TAHC
68013020 | 68013020 |  | 270.63 | ACV13 DN20 ohřívač vřet. 24VAC | 75 | D | TAHC
68013025 | 68013025 |  | 270.63 | ACV13 DN25 ohřívač vřet. 24VAC | 75 | D | TAHC
68013032 | 68013032 | 5902276807435 | 270.63 | ACV13 DN32 ohřívač vřet. 24VAC | 75 | D | TAHC
68013040 | 68013040 |  | 270.63 | ACV13 DN40 ohřívač vřet. 24VAC | 75 | D | TAHC
68013050 | 68013050 | 5902276819407 | 270.63 | ACV13 DN50 ohřívač vřet. 24VAC | 75 | D | TAHC
68013065 | 68013065 | 5902276807404 | 399.9 | ACV13 DN65 ohřívač vřet. 24VAC | 75 | D | TAHC
68013080 | 68013080 |  | 399.9 | ACV13 DN80 ohřívač vřet. 24VAC | 75 | D | TAHC
68013090 | 68013090 |  | 399.9 | ACV13 DN100 ohřív. vřet. 24VAC | 75 | D | TAHC
68013091 | 68013091 | 5902276807411 | 538.48 | ACV13 DN125 ohřívač táhla | 75 | D | TAHC
68013092 | 68013092 | 5902276819636 | 538.3 | ACV13 DN150-200 ohřívač táhla | 75 | D | TAHC
68014015 | 68014015 |  | 114.06 | ACV14 DN15 epoxidový lak | 75 | D | TAHC
68014020 | 68014020 |  | 114.06 | ACV14 DN20 epoxidový lak | 75 | D | TAHC
68014025 | 68014025 |  | 114.06 | ACV14 DN25 epoxidový lak | 75 | D | TAHC
68014032 | 68014032 |  | 114.06 | ACV14 DN32 epoxidový lak | 75 | D | TAHC
68014040 | 68014040 |  | 114.06 | ACV14 DN40 epoxidový lak | 75 | D | TAHC
68014050 | 68014050 |  | 114.06 | ACV14 DN50 epoxidový lak | 75 | D | TAHC
68014065 | 68014065 |  | 155.12 | ACV14 DN65 epoxidový lak | 75 | D | TAHC
68014080 | 68014080 |  | 180.95 | ACV14 DN80 epoxidový lak | 75 | D | TAHC
68014090 | 68014090 | 5902276807602 | 208.32 | ACV14 DN100 epoxidový lak | 75 | D | TAHC
68014091 | 68014091 |  | 240.29 | ACV14 DN125 epoxidový lak | 75 | D | TAHC
68014092 | 68014092 |  | 272.15 | ACV14 DN150 epoxidový lak | 75 | D | TAHC
68016015 | 68016015 | 5902276807428 | 253.99 | ACV16 DN15 bez silikonu | 75 | D | TAHC
68016020 | 68016020 |  | 253.99 | ACV16 DN20 bez silikonu | 75 | D | TAHC
68016025 | 68016025 |  | 253.99 | ACV16 DN25 bez silikonu | 75 | D | TAHC
68016032 | 68016032 |  | 253.99 | ACV16 DN32 bez silikonu | 75 | D | TAHC
68016040 | 68016040 |  | 253.99 | ACV16 DN40 bez silikonu | 75 | D | TAHC
68016050 | 68016050 | 5902276807510 | 253.99 | ACV16 DN50 bez silikonu | 75 | D | TAHC
68016065 | 68016065 |  | 253.99 | ACV16 DN65 bez silikonu | 75 | D | TAHC
68016080 | 68016080 |  | 253.99 | ACV16 DN80 bez silikonu | 75 | D | TAHC
68016090 | 68016090 |  | 253.99 | ACV16 DN100 bez silikonu | 75 | D | TAHC
68016091 | 68016091 |  | 360.36 | ACV16 DN125 bez silikonu | 75 | D | TAHC
68016092 | 68016092 |  | 360.36 | ACV16 DN150 bez silikonu | 75 | D | TAHC
68061291 | 68061291 |  | 5858.27 | ACV61 DN125 DG tl.vyv. kuželka | 75 | D | TAHC
68061292 | 68061292 |  | 8002.81 | ACV61 DN150 DG tl.vyv. kuželka | 75 | D | TAHC
68061294 | 68061294 | 5902276807459 | 21442.69 | ACV61 DN250 DG tl.vyv. kuželka | 75 | D | TAHC
68061295 | 68061295 | 5902276807466 | 26749.25 | ACV61 DN300 DG tl.vyv. kuželka | 75 | D | TAHC
68062050 | 68062050 |  | 805.49 | ACV62 DN50 těsnící vlnovec | 75 | D | TAHC
68064015 | 68064015 | 5902276804625 | 771.48 | ACV64 DN15-100 ohřívač vřetene | 75 | D | TAHC
68064020 | 68064020 | 5902276807473 | 771.48 | ACV64 DN20 ohřívač vřetene | 75 | D | TAHC
68064025 | 68064025 |  | 771.48 | ACV64 DN25 ohřívač vřetene | 75 | D | TAHC
68064032 | 68064032 | 5902276807336 | 771.48 | ACV64 DN32 ohřívač vřetene | 75 | D | TAHC
68064040 | 68064040 |  | 771.48 | ACV64 DN40 ohřívač vřetene | 75 | D | TAHC
68064050 | 68064050 |  | 771.48 | ACV64 DN50 ohřívač vřetene | 75 | D | TAHC
68064065 | 68064065 |  | 771.48 | ACV64 DN65 ohřívač vřetene | 75 | D | TAHC
68064080 | 68064080 |  | 771.48 | ACV64 DN80 ohřívač vřetene | 75 | D | TAHC
68064091 | 68064091 | 5902276804632 | 951.99 | ACV64 DN125 ohřívač vřetene | 75 | D | TAHC
68064092 | 68064092 | 5902276807312 | 951.99 | ACV64 DN150 ohřívač vřetene | 75 | D | TAHC
68064093 | 68064093 | 5902276807329 | 951.99 | ACV64 DN200 ohřívač vřetene | 75 | D | TAHC
68064094 | 68064094 | 5902276804649 | 1135.05 | ACV64 DN250 ohřívač vřetene | 75 | D | TAHC
68066025 | 68066025 |  | 2322.4 | ACV66 DN25 těsnění vřetene | 75 | D | TAHC
68066032 | 68066032 |  | 2322.4 | ACV66 DN32 těsnění vřetene | 75 | D | TAHC
68066050 | 68066050 |  | 2523.76 | ACV66 DN50 těsnění vřetene | 75 | D | TAHC
68071092 | 68071092 | 5902276807299 | 622.44 | ACV71 DN150 bez silikonu | 75 | D | TAHC
68071093 | 68071093 | 5902276807305 | 870.93 | ACV71 DN200 bez silikonu | 75 | D | TAHC
68562000 | 68562000 |  | 19.79 | Nr. 62 připojení MC106Y M106 | 75 | D | TAHC
68565000 | 68565000 |  | 33.42 | Nr. 65 připojení MC106Y M106 | 75 | D | TAHC
68568000 | 68568000 |  | 53.26 | Nr. 68 připojení pro M125 | 75 | D | TAHC
68569000 | 68569000 |  | 19.79 | Nr. 69 připojení MC106 GMMx | 75 | D | TAHC
69431992 | 69431992 | 5902276807343 | 2324.88 | DR16EVS DN150 1945 s M180 II | 75 | D | TAHC
69431993 | 69431993 | 5902276807350 | 2885.93 | DR16EVS DN200 4095 s M180 II | 75 | D | TAHC
74214001 | 74214001 | 7318793512208 | 111.06 | 90° koleno G1/2 | 12 | D | THE
83255600 | 83255600 |  | 129.56 | TA-Matic víčko cirkulace DN65 | 21 | D | TA
83256400 | 83256400 |  | 134.96 | TA-Matic víčko cirkulace DN80 | 21 | D | TA
652140065 | 652140065 | 6415840183334 | 593.36 | TA-BVS 140 DN65 přivař. PN25 | 24 | D | TA
652140080 | 652140080 | 6415840183358 | 1129.56 | TA-BVS 140 DN80 přivař. PN25 | 24 | D | TA
652140090 | 652140090 | 6415840183372 | 1648.18 | TA-BVS 140 DN100 přivař. PN25 | 24 | D | TA
652140091 | 652140091 | 6415840183396 | 2408.58 | TA-BVS 140 DN125 přivař. PN25 | 24 | D | TA
652140092 | 652140092 | 6415840183419 | 3041.46 | TA-BVS 140 DN150 přivař. PN25 | 24 | D | TA
652140093 | 652140093 | 6415840183433 | 6271.92 | TA-BVS 140 DN200 přivař. PN25 | 24 | D | TA
652140094 | 652140094 | 6415840183457 | 8658.48 | TA-BVS 140 DN250 přivař. PN25 | 24 | D | TA
652140095 | 652140095 | 6415840183471 | 17088.42 | TA-BVS 140 DN300 přivař. PN25 | 24 | D | TA
652140097 | 652140097 | 5902276817908 | #VALUE! | TA-BVS 140 DN400 přivař. PN25 | 24 | D | TA
652143065 | 652143065 | 6415840183631 | 725.22 | TA-BVS 143 DN65 přirubový PN16 | 24 | D | TA
652143080 | 652143080 | 6415840183648 | 1309.75 | TA-BVS 143 DN80 přirubový PN16 | 24 | D | TA
652143090 | 652143090 | 6415840183679 | 1973.44 | TA-BVS 143 DN100 přiruba PN16 | 24 | D | TA
652143091 | 652143091 | 6415840183686 | 2452.52 | TA-BVS 143 DN125 přiruba PN16 | 24 | D | TA
652143092 | 652143092 | 6415840183693 | 3410.66 | TA-BVS 143 DN150 přiruba PN16 | 24 | D | TA
652143093 | 652143093 | 6415840183709 | 8495.85 | TA-BVS 143 DN200 přiruba PN16 | 24 | D | TA
652143094 | 652143094 | 6415840183716 | 10192.4 | TA-BVS 143 DN250 přiruba PN16 | 24 | D | TA
652143095 | 652143095 | 6415840183808 | 19809.02 | TA-BVS 143 DN300 přiruba PN16 | 24 | D | TA
652143097 | 652143097 | 6415840116486 | 32985.74 | TA-BVS 143 DN400 přiruba PN16 | 24 | D | TA
652150015 | 652150015 | 6415840116363 | 347.24 | TA-BVS 140 DN15 přivař. PN25 | 24 | D | TA
652150020 | 652150020 | 6415840116370 | 360.4 | TA-BVS 140 DN20 přivař. PN25 | 24 | D | TA
652150025 | 652150025 | 6415840116387 | 386.77 | TA-BVS 140 DN25 přivař. PN25 | 24 | D | TA
652150032 | 652150032 | 6415840116394 | 430.72 | TA-BVS 140 DN32 přivař. PN25 | 24 | D | TA
652150040 | 652150040 | 6415840116400 | 463.1 | TA-BVS 140 DN40 přivař. PN25 | 24 | D | TA
652150050 | 652150050 | 6415840116417 | 479.09 | TA-BVS 140 DN50 přivař. PN25 | 24 | D | TA
652153015 | 652153015 | 6415840426707 | 448.29 | TA-BVS 143 DN15 přirubový PN25 | 24 | D | TA
652153020 | 652153020 | 6415840426714 | 461.5 | TA-BVS 143 DN20 přirubový PN25 | 24 | D | TA
652153025 | 652153025 | 6415840426721 | 505.45 | TA-BVS 143 DN25 přirubový PN25 | 24 | D | TA
652153032 | 652153032 | 6415840426738 | 531.84 | TA-BVS 143 DN32 přirubový PN25 | 24 | D | TA
652153040 | 652153040 | 6415840426745 | 624.12 | TA-BVS 143 DN40 přirubový PN25 | 24 | D | TA
652153050 | 652153050 | 6415840426752 | 637.32 | TA-BVS 143 DN50 přirubový PN25 | 24 | D | TA
652240065 | 652240065 | 6415840183877 | 1639.87 | TA-BVS 240 DN65 přivař. PN25 | 24 | D | TA
652240080 | 652240080 | 6415840183884 | 2738.13 | TA-BVS 240 DN80 přivař. PN25 | 24 | D | TA
652240090 | 652240090 | 6415840183891 | 3645.8 | TA-BVS 240 DN100 přivař. PN25 | 24 | D | TA
652240091 | 652240091 | 6415840183907 | 4844.41 | TA-BVS 240 DN125 přivař. PN25 | 24 | D | TA
652240092 | 652240092 | 6415840183914 | 6103.14 | TA-BVS 240 DN150 přivař. PN25 | 24 | D | TA
652240093 | 652240093 | 6415840183921 | 13795.97 | TA-BVS 240 DN200 přivař. PN25 | 24 | D | TA
652240094 | 652240094 | 6415840183938 | 25728.38 | TA-BVS 240 DN250 přivař. PN25 | 24 | D | TA
652243065 | 652243065 | 6415840116875 | 2431.08 | TA-BVS 243 DN65 příruba PN16 | 24 | D | TA
652243080 | 652243080 | 6415840116882 | 3549.46 | TA-BVS 243 DN80 příruba PN16 | 24 | D | TA
652243090 | 652243090 | 6415840116899 | 4694.12 | TA-BVS 243 DN100 příruba PN16 | 24 | D | TA
652243091 | 652243091 | 6415840116905 | 5849.28 | TA-BVS 243 DN125 příruba PN16 | 24 | D | TA
652243092 | 652243092 | 6415840116912 | 7308.94 | TA-BVS 243 DN150 příruba PN16 | 24 | D | TA
652243093 | 652243093 | 6415840116929 | 14964.48 | TA-BVS 243 DN200 příruba PN16 | 24 | D | TA
652243094 | 652243094 | 6415840116936 | 27828.67 | TA-BVS 243 DN250 příruba PN16 | 24 | D | TA
652250015 | 652250015 | 6415840116424 | 727.21 | TA-BVS 240 DN15 přivař. PN25 | 24 | D | TA
652250020 | 652250020 | 6415840116431 | 745.61 | TA-BVS 240 DN20 přivař. PN25 | 24 | D | TA
652250025 | 652250025 | 6415840116448 | 849.76 | TA-BVS 240 DN25 přivař. PN25 | 24 | D | TA
652250032 | 652250032 | 6415840116455 | 871.61 | TA-BVS 240 DN32 přivař. PN25 | 24 | D | TA
652250040 | 652250040 | 6415840116462 | 987.12 | TA-BVS 240 DN40 přivař. PN25 | 24 | D | TA
652250050 | 652250050 | 6415840116479 | 1089.68 | TA-BVS 240 DN50 přivař. PN25 | 24 | D | TA
652253015 | 652253015 | 6415840426769 | 945.12 | TA-BVS 243 DN15 příruba PN25 | 24 | D | TA
652253020 | 652253020 | 6415840426776 | 1008.15 | TA-BVS 243 DN20 příruba PN25 | 24 | D | TA
652253025 | 652253025 | 6415840426783 | 1197.14 | TA-BVS 243 DN25 příruba PN25 | 24 | D | TA
652253032 | 652253032 | 6415840426790 | 1302.15 | TA-BVS 243 DN32 příruba PN25 | 24 | D | TA
652253040 | 652253040 | 6415840426806 | 1554.2 | TA-BVS 243 DN40 příruba PN25 | 24 | D | TA
652253050 | 652253050 | 6415840426813 | 1779.98 | TA-BVS 243 DN50 příruba PN25 | 24 | D | TA
30101050601 | 30101050601 | 7640161637214 | 166.84 | DLV 25 A expanzní kohout | 98 | A | PAG
30101201300 | 30101201300 | 7640161636989 | 4438.54 | Statico SH 150.25 exp. nádoba | 92 | D | PAG
30101201600 | 30101201600 | 7640161637160 | 6594.01 | Statico SH 300.25 exp. nádoba | 92 | D | PAG
30102011422 | 30102011422 |  | 4547.4 | CU 200.4 primární exp.nádoba | 91 | D | PAG
30102011621 | 30102011621 |  | 5078.55 | CU 300.4 primární exp.nádoba | 91 | D | PAG
30102011721 | 30102011721 |  | 5436.58 | CU 400.4 primární exp.nádoba | 91 | D | PAG
30102011821 | 30102011821 |  | 5872.84 | CU 500.4 primární exp.nádoba | 91 | D | PAG
30102011921 | 30102011921 |  | 6467.27 | CU 600.4 primární exp.nádoba | 91 | D | PAG
30102012222 | 30102012222 |  | 8226.67 | CU 800.4 primární exp.nádoba | 91 | D | PAG
30102090004 | 30102090004 |  | 4381.07 | Compresso C 10.1-4.0 F Connect | 91 | D | PAG
30102130000 | 30102130000 | 5901688829899 | 3349.02 | Compresso CX 80-6 ex.přív.vz. | 91 | D | PAG
30102130001 | 30102130001 | 5901688829905 | 3349.02 | Compresso CX 80-10 ex.přív.vz. | 91 | D | PAG
30102130002 | 30102130002 | 5901688829912 | 3349.02 | Compresso CX 80-16 ex.přív.vz. | 91 | D | PAG
30102141001 | 30102141001 | 7640161637436 | 6500.38 | Simply Compresso C 2.1-80 S | 91 | D | PAG
30102141002 | 30102141002 | 7640161637443 | 7334.14 | Simply Compresso C 2.1-80 SWM | 91 | D | PAG
30102141003 | 30102141003 | 7640161637450 | 779.6 | CD 80.9 E sekundární nádoba | 91 | D | PAG
30103080912 | 30103080912 |  | 57415.8 | Transfero TI 90.2PC1 Connect | 92 | D | PAG
30103080913 | 30103080913 | 7640161643024 | 59211.44 | Transfero TI 120.2PC1 Connect | 92 | D | PAG
30103080914 | 30103080914 |  | 57089.49 | Transfero TI 150.2PC1 Connect | 92 | D | PAG
30103080915 | 30103080915 | 7640161643048 | 61361.46 | Transfero TI 190.2PC1 Connect | 92 | D | PAG
30103080916 | 30103080916 | 7640161643055 | 64628.57 | Transfero TI 230.2PC1 Connect | 92 | D | PAG
30103081111 | 30103081111 | 7640161643062 | 55462.49 | Transfero TI 61.2PC1 Connect | 92 | D | PAG
30103081112 | 30103081112 | 7640161643079 | 57814.95 | Transfero TI 91.2PC1 Connect | 92 | D | PAG
30103081113 | 30103081113 | 7640161643086 | 60584.76 | Transfero TI 111.2PC1 Connect | 92 | D | PAG
30103081114 | 30103081114 | 7640161643093 | 63691.56 | Transfero TI 161.2PC1 Connect | 92 | D | PAG
30103081116 | 30103081116 | 7640161643116 | 67575.29 | Transfero TI 231.2PC1 Connect | 92 | D | PAG
30103081117 | 30103081117 | 7640161643123 | 73284.21 | Transfero TI 62.2PC1 Connect | 92 | D | PAG
30103081118 | 30103081118 | 7640161643130 | 76507.68 | Transfero TI 102.2PC1 Connect | 92 | D | PAG
30103081119 | 30103081119 | 7640161643147 | 71458.91 | Transfero TI 132.2PC1 Connect | 92 | D | PAG
30103081120 | 30103081120 | 7640161643154 | 77672.71 | Transfero TI 182.2PC1 Connect | 92 | D | PAG
30103280600 | 30103280600 | 7640161636767 | 24644.26 | Transfero TVI 19.1 EH Connect | 92 | D | PAG
30103280700 | 30103280700 | 7640161636712 | 26096.73 | Transfero TVI 25.1 EH Connect | 92 | D | PAG
30103290600 | 30103290600 | 7640161636927 | 42056.84 | Transfero TVI 19.2 EH Connect | 92 | D | PAG
30103290700 | 30103290700 | 7640161636729 | 46618.82 | Transfero TVI 25.2 EH Connect | 92 | D | PAG
30103300600 | 30103300600 | 7640161636736 | 33838.49 | Transfero TVI 19.1 EHC Connect | 92 | D | PAG
30103300700 | 30103300700 | 7640161638808 | 35577.17 | Transfero TVI 25.1 EHC Connect | 92 | D | PAG
30103310600 | 30103310600 | 7640161636750 | 53668.21 | Transfero TVI 19.2 EHC Connect | 92 | D | PAG
30103310700 | 30103310700 | 7640161636934 | 58197.73 | Transfero TVI 25.2 EHC Connect | 92 | D | PAG
30105110410 | 30105110410 | 7640161633216 | 69.06 | DSV 15-10.0 SOL pojist. ventil | 98 | D | PAG
30105110430 | 30105110430 | 7640161633179 | 69.06 | DSV 15-3.0 SOL pojistný ventil | 98 | D | PAG
30105110440 | 30105110440 | 7640161633186 | 69.06 | DSV 15-4.0 SOL pojistný ventil | 98 | D | PAG
30105110460 | 30105110460 | 7640161633193 | 69.06 | DSV 15-6.0 SOL pojistný ventil | 98 | D | PAG
30105110480 | 30105110480 | 7640161633209 | 69.06 | DSV 15-8.0 SOL pojistný ventil | 98 | D | PAG
30105110510 | 30105110510 | 7640161633261 | 86.81 | DSV 20-10.0 SOL pojist. ventil | 98 | D | PAG
30105110530 | 30105110530 | 7640161633223 | 86.81 | DSV 20-3.0 SOL pojistný ventil | 98 | D | PAG
30105110540 | 30105110540 | 7640161633230 | 86.81 | DSV 20-4.0 SOL pojistný ventil | 98 | D | PAG
30105110560 | 30105110560 | 7640161633247 | 86.81 | DSV 20-6.0 SOL pojistný ventil | 98 | D | PAG
30105110580 | 30105110580 | 7640161633254 | 86.81 | DSV 20-8.0 SOL pojistný ventil | 98 | D | PAG
30105110610 | 30105110610 | 7640161633315 | 179.69 | DSV 25-10.0 SOL pojist. ventil | 98 | D | PAG
30105110630 | 30105110630 | 7640161633278 | 179.69 | DSV 25-3.0 SOL pojistný ventil | 98 | D | PAG
30105110640 | 30105110640 | 7640161633285 | 179.69 | DSV 25-4.0 SOL pojistný ventil | 98 | D | PAG
30105110660 | 30105110660 | 7640161633292 | 179.69 | DSV 25-6.0 SOL pojistný ventil | 98 | D | PAG
30105110680 | 30105110680 | 7640161633308 | 179.69 | DSV 25-8.0 SOL pojistný ventil | 98 | D | PAG
30105120410 | 30105120410 | 7640161633391 | 175.22 | DSV 15-10.0 F pojistný ventil | 98 | D | PAG
30105120411 | 30105120411 |  | 527.25 | DSV DGF 15-10.0 pojist.ventil | 98 | D | PAG
30105120420 | 30105120420 |  | 527.25 | DSV DGF 15-2.0 pojist.ventil | 98 | D | PAG
30105120425 | 30105120425 |  | 527.25 | DSV DGF 15-2.5 pojist.ventil | 98 | D | PAG
30105120430 | 30105120430 | 7640161633322 | 175.22 | DSV 15-3.0 F pojistný ventil | 98 | D | PAG
30105120431 | 30105120431 |  | 527.25 | DSV DGF 15-3.0 pojist.ventil | 98 | D | PAG
30105120435 | 30105120435 |  | 527.25 | DSV DGF 15-3.5 pojist.ventil | 98 | D | PAG
30105120440 | 30105120440 | 7640161633339 | 175.22 | DSV 15-4.0 F pojistný ventil | 98 | D | PAG
30105120441 | 30105120441 |  | 527.25 | DSV DGF 15-4.0 pojist.ventil | 98 | D | PAG
30105120445 | 30105120445 |  | 527.25 | DSV DGF 15-4.5 pojist.ventil | 98 | D | PAG
30105120450 | 30105120450 | 7640161633346 | 175.22 | DSV 15-5.0 F pojistný ventil | 98 | D | PAG
30105120451 | 30105120451 |  | 527.25 | DSV DGF 15-5.0 pojist.ventil | 98 | D | PAG
30105120455 | 30105120455 |  | 527.25 | DSV DGF 15-5.5 pojist.ventil | 98 | D | PAG
30105120460 | 30105120460 | 7640161633353 | 175.22 | DSV 15-6.0 F pojistný ventil | 98 | D | PAG
30105120461 | 30105120461 |  | 527.25 | DSV DGF 15-6.0 pojist.ventil | 98 | D | PAG
30105120470 | 30105120470 | 7640161633360 | 175.22 | DSV 15-7.0 F pojistný ventil | 98 | D | PAG
30105120471 | 30105120471 |  | 527.25 | DSV DGF 15-7.0 pojist.ventil | 98 | D | PAG
30105120480 | 30105120480 | 7640161633377 | 175.22 | DSV 15-8.0 F pojistný ventil | 98 | D | PAG
30105120481 | 30105120481 |  | 527.25 | DSV DGF 15-8.0 pojist.ventil | 98 | D | PAG
30105120490 | 30105120490 | 7640161633384 | 175.22 | DSV 15-9.0 F pojistný ventil | 98 | D | PAG
30105120492 | 30105120492 |  | 527.25 | DSV DGF 15-9.0 pojist.ventil | 98 | D | PAG
30105120510 | 30105120510 | 7640161633476 | 204.43 | DSV 20-10.0 F pojistný ventil | 98 | D | PAG
30105120511 | 30105120511 |  | 595.56 | DSV DGF 20-10.0 pojist.ventil | 98 | D | PAG
30105120520 | 30105120520 |  | 595.56 | DSV DGF 20-2.0 pojist.ventil | 98 | D | PAG
30105120525 | 30105120525 |  | 595.56 | DSV DGF 20-2.5 pojist.ventil | 98 | D | PAG
30105120530 | 30105120530 | 7640161633407 | 204.43 | DSV 20-3.0 F pojistný ventil | 98 | D | PAG
30105120531 | 30105120531 |  | 595.56 | DSV DGF 20-3.0 pojist.ventil | 98 | D | PAG
30105120535 | 30105120535 |  | 595.56 | DSV DGF 20-3.5 pojist.ventil | 98 | D | PAG
30105120540 | 30105120540 | 7640161633414 | 204.43 | DSV 20-4.0 F pojistný ventil | 98 | D | PAG
30105120541 | 30105120541 |  | 595.56 | DSV DGF 20-4.0 pojist.ventil | 98 | D | PAG
30105120545 | 30105120545 |  | 595.56 | DSV DGF 20-4.5 pojist.ventil | 98 | D | PAG
30105120550 | 30105120550 | 7640161633421 | 204.43 | DSV 20-5.0 F pojistný ventil | 98 | D | PAG
30105120551 | 30105120551 |  | 595.56 | DSV DGF 20-5.0 pojist.ventil | 98 | D | PAG
30105120555 | 30105120555 |  | 595.56 | DSV DGF 20-5.5 pojist.ventil | 98 | D | PAG
30105120560 | 30105120560 | 7640161633438 | 204.43 | DSV 20-6.0 F pojistný ventil | 98 | D | PAG
30105120561 | 30105120561 |  | 595.56 | DSV DGF 20-6.0 pojist.ventil | 98 | D | PAG
30105120570 | 30105120570 | 7640161633445 | 204.43 | DSV 20-7.0 F pojistný ventil | 98 | D | PAG
30105120571 | 30105120571 |  | 595.56 | DSV DGF 20-7.0 pojist.ventil | 98 | D | PAG
30105120580 | 30105120580 | 7640161633452 | 204.43 | DSV 20-8.0 F pojistný ventil | 98 | D | PAG
30105120581 | 30105120581 |  | 595.56 | DSV DGF 20-8.0 pojist.ventil | 98 | D | PAG
30105120590 | 30105120590 | 7640161633469 | 204.43 | DSV 20-9.0 F pojistný ventil | 98 | D | PAG
30105120591 | 30105120591 |  | 595.56 | DSV DGF 20-9.0 pojist.ventil | 98 | D | PAG
30105120610 | 30105120610 | 7640161633551 | 219.72 | DSV 25-10.0 F pojistný ventil | 98 | D | PAG
30105120611 | 30105120611 |  | 754.01 | DSV DGF 25-10.0 pojist.ventil | 98 | D | PAG
30105120620 | 30105120620 |  | 754.01 | DSV DGF 25-2.0 pojist.ventil | 98 | D | PAG
30105120625 | 30105120625 |  | 754.01 | DSV DGF 25-2.5 pojist.ventil | 98 | D | PAG
30105120630 | 30105120630 | 7640161633483 | 219.72 | DSV 25-3.0 F pojistný ventil | 98 | D | PAG
30105120631 | 30105120631 |  | 754.01 | DSV DGF 25-3.0 pojist.ventil | 98 | D | PAG
30105120635 | 30105120635 |  | 754.01 | DSV DGF 25-3.5 pojist.ventil | 98 | D | PAG
30105120640 | 30105120640 | 7640161633490 | 219.72 | DSV 25-4.0 F pojistný ventil | 98 | D | PAG
30105120641 | 30105120641 |  | 754.01 | DSV DGF 25-4.0 pojist.ventil | 98 | D | PAG
30105120644 | 30105120644 |  | 754.01 | DSV DGF 25-4.5 pojist.ventil | 98 | D | PAG
30105120650 | 30105120650 | 7640161633506 | 219.72 | DSV 25-5.0 F pojistný ventil | 98 | D | PAG
30105120651 | 30105120651 |  | 754.01 | DSV DGF 25-5.0 pojist.ventil | 98 | D | PAG
30105120655 | 30105120655 |  | 754.01 | DSV DGF 25-5.5 pojist.ventil | 98 | D | PAG
30105120660 | 30105120660 | 7640161633513 | 219.72 | DSV 25-6.0 F pojistný ventil | 98 | D | PAG
30105120661 | 30105120661 |  | 754.01 | DSV DGF 25-6.0 pojist.ventil | 98 | D | PAG
30105120670 | 30105120670 | 7640161633520 | 219.72 | DSV 25-7.0 F pojistný ventil | 98 | D | PAG
30105120671 | 30105120671 |  | 754.01 | DSV DGF 25-7.0 pojist.ventil | 98 | D | PAG
30105120680 | 30105120680 | 7640161633537 | 219.72 | DSV 25-8.0 F pojistný ventil | 98 | D | PAG
30105120681 | 30105120681 |  | 754.01 | DSV DGF 25-8.0 pojist.ventil | 98 | D | PAG
30105120690 | 30105120690 | 7640161633544 | 219.72 | DSV 25-9.0 F pojistný ventil | 98 | D | PAG
30105120691 | 30105120691 |  | 754.01 | DSV DGF 25-9.0 pojist.ventil | 98 | D | PAG
30105120711 | 30105120711 |  | 1068.71 | DSV DGF 32-10.0 pojist.ventil | 98 | D | PAG
30105120720 | 30105120720 |  | 1068.71 | DSV DGF 32-2.0 pojist.ventil | 98 | D | PAG
30105120725 | 30105120725 |  | 1068.71 | DSV DGF 32-2.5 pojist.ventil | 98 | D | PAG
30105120731 | 30105120731 |  | 1068.71 | DSV DGF 32-3.0 pojist.ventil | 98 | D | PAG
30105120735 | 30105120735 |  | 1068.71 | DSV DGF 32-3.5 pojist.ventil | 98 | D | PAG
30105120741 | 30105120741 |  | 1068.71 | DSV DGF 32-4.0 pojist.ventil | 98 | D | PAG
30105120745 | 30105120745 |  | 1068.71 | DSV DGF 32-4.5 pojist.ventil | 98 | D | PAG
30105120751 | 30105120751 |  | 1068.71 | DSV DGF 32-5.0 pojist.ventil | 98 | D | PAG
30105120755 | 30105120755 |  | 1068.71 | DSV DGF 32-5.5 pojist.ventil | 98 | D | PAG
30105120761 | 30105120761 |  | 1068.71 | DSV DGF 32-6.0 pojist.ventil | 98 | D | PAG
30105120771 | 30105120771 |  | 1068.71 | DSV DGF 32-7.0 pojist.ventil | 98 | D | PAG
30105120781 | 30105120781 |  | 1068.71 | DSV DGF 32-8.0 pojist.ventil | 98 | D | PAG
30105120792 | 30105120792 |  | 1068.71 | DSV DGF 32-9.0 pojist.ventil | 98 | D | PAG
30105120811 | 30105120811 |  | 1449.59 | DSV DGF 40-10.0 pojist.ventil | 98 | D | PAG
30105120820 | 30105120820 |  | 1449.59 | DSV DGF 40-2.0 pojist.ventil | 98 | D | PAG
30105120825 | 30105120825 |  | 1449.59 | DSV DGF 40-2.5 pojist.ventil | 98 | D | PAG
30105120831 | 30105120831 |  | 1449.59 | DSV DGF 40-3.0 pojist.ventil | 98 | D | PAG
30105120835 | 30105120835 |  | 1449.59 | DSV DGF 40-3.5 pojist.ventil | 98 | D | PAG
30105120841 | 30105120841 |  | 1449.59 | DSV DGF 40-4.0 pojist.ventil | 98 | D | PAG
30105120845 | 30105120845 |  | 1449.59 | DSV DGF 40-4.5 pojist.ventil | 98 | D | PAG
30105120851 | 30105120851 |  | 1449.59 | DSV DGF 40-5.0 pojist.ventil | 98 | D | PAG
30105120856 | 30105120856 |  | 1449.59 | DSV DGF 40-5.5 pojist.ventil | 98 | D | PAG
30105120861 | 30105120861 |  | 1449.59 | DSV DGF 40-6.0 pojist.ventil | 98 | D | PAG
30105120871 | 30105120871 |  | 1449.59 | DSV DGF 40-7.0 pojist.ventil | 98 | D | PAG
30105120881 | 30105120881 |  | 1449.59 | DSV DGF 40-8.0 pojist.ventil | 98 | D | PAG
30105120892 | 30105120892 |  | 1449.59 | DSV DGF 40-9.0 pojist.ventil | 98 | D | PAG
30105120911 | 30105120911 |  | 1887.37 | DSV DGF 50-10.0 pojist.ventil | 98 | D | PAG
30105120920 | 30105120920 |  | 1887.37 | DSV DGF 50-2.0 pojist.ventil | 98 | D | PAG
30105120925 | 30105120925 |  | 1887.37 | DSV DGF 50-2.5 pojist.ventil | 98 | D | PAG
30105120931 | 30105120931 |  | 1887.37 | DSV DGF 50-3.0 pojist.ventil | 98 | D | PAG
30105120935 | 30105120935 |  | 1887.37 | DSV DGF 50-3.5 pojist.ventil | 98 | D | PAG
30105120941 | 30105120941 |  | 1887.37 | DSV DGF 50-4.0 pojist.ventil | 98 | D | PAG
30105120945 | 30105120945 |  | 1887.37 | DSV DGF 50-4.5 pojist.ventil | 98 | D | PAG
30105120951 | 30105120951 |  | 1887.37 | DSV DGF 50-5.0 pojist.ventil | 98 | D | PAG
30105120955 | 30105120955 |  | 1887.37 | DSV DGF 50-5.5 pojist.ventil | 98 | D | PAG
30105120961 | 30105120961 |  | 1887.37 | DSV DGF 50-6.0 pojist.ventil | 98 | D | PAG
30105120971 | 30105120971 |  | 1887.37 | DSV DGF 50-7.0 pojist.ventil | 98 | D | PAG
30105120981 | 30105120981 |  | 1887.37 | DSV DGF 50-8.0 pojist.ventil | 98 | D | PAG
30105120991 | 30105120991 |  | 1887.37 | DSV DGF 50-9.0 pojist.ventil | 98 | D | PAG
30106010011 | 30106010011 | 5902276898471 | 769.91 | Pleno PX | 93 | D | PAG
30106020001 | 30106020001 | 5901688829851 | 2312.19 | Pleno PIX Connect | 93 | D | PAG
30106030003 | 30106030003 | 5901688829875 | 4546.07 | Pleno PI 9.1 Connect | 93 | D | PAG
30106040002 | 30106040002 | 5901688829882 | 6001.7 | Pleno PI 9.2 Connect | 93 | D | PAG
30106050002 | 30106050002 | 5901688829868 | 4975.84 | Pleno PI 9.1 F Connect | 93 | D | PAG
30302051500 | 30302051500 | 7640161636637 | 8171.98 | Zeparo ZIO 200F PN10 | 95 | D | PAG
30302051600 | 30302051600 | 7640161636644 | 11168.52 | Zeparo ZIO 250F PN10 | 95 | D | PAG
30302051700 | 30302051700 | 7640161636651 | 16088.77 | Zeparo ZIO 300F PN10 | 95 | D | PAG
30302070501 | 30302070501 | 7640161638914 | 226.37 | ZTVI s izolací DN20 | 95 | D | PAG
30302070601 | 30302070601 | 7640161638938 | 241.9 | ZTVI s izolací DN25 | 95 | D | PAG
30302070701 | 30302070701 | 7640161638952 | 246.33 | ZTVI s izolací DN32 | 95 | D | PAG
30303010400 | 30303010400 | 7640161642287 | 5312.07 | V 2.1 S Simply Vento Connect | 94 | D | PAG
30303020400 | 30303020400 | 7640161642294 | 6279.01 | V 2.1 FE Vento Compact Connect | 94 | D | PAG
30303160600 | 30303160600 | 7640161636774 | 24432.56 | Vento VI 19.1 E Connect | 94 | D | PAG
30303160700 | 30303160700 | 7640161636781 | 27395.12 | Vento VI 25.1 E Connect | 94 | D | PAG
30303170600 | 30303170600 | 7640161636958 | 34524.18 | Vento VI 19.1 EC Connect izol. | 94 | D | PAG
30303170700 | 30303170700 | 7640161636941 | 36608.99 | Vento VI 25.1 EC Connect izol. | 94 | D | PAG
30303230021 | 30303230021 |  | 317.33 | nástěnný držák WB VSF | 94 | D | PAG
30304070000 | 30304070000 | 7640161646131 | 189.85 | ZCXAI DN50/65 tepelná izolace | 95 | D | PAG
30304070001 | 30304070001 | 7640161646148 | 273.04 | ZCXAI DN80/100 tepelná izolace | 95 | D | PAG
30304070002 | 30304070002 | 7640161646155 | 422.39 | ZCXAI DN125/150 tepel. izolace | 95 | D | PAG
30304070003 | 30304070003 | 7640161646162 | 926.32 | ZCXAI DN200 tepelná izolace | 95 | D | PAG
30304070004 | 30304070004 |  | 1272.07 | ZCXAI DN250 tepelná izolace | 95 | D | PAG
30304070005 | 30304070005 |  | 1560.26 | ZCXAI DN300 tepelná izolace | 95 | D | PAG
30304080902 | 30304080902 | 5902276895135 | 632.78 | Zeparo Cyclone ZCDF DN50 sep. | 95 | D | PAG
30304110900 | 30304110900 | 7640161645868 | 1177.2 | Zeparo ZCX DN50 PN10 | 95 | D | PAG
30304111000 | 30304111000 | 7640161631489 | 2612.85 | Zeparo G-Force ZG 65 PN16 | 95 | D | PAG
30304111001 | 30304111001 | 7640161645875 | 1202.63 | Zeparo ZCX DN65 PN10 | 95 | D | PAG
30304111100 | 30304111100 | 7640161631496 | 3115.89 | Zeparo G-Force ZG 80 PN16 | 95 | D | PAG
30304111101 | 30304111101 | 7640161645882 | 1495.27 | Zeparo ZCX DN80 PN10 | 95 | D | PAG
30304111200 | 30304111200 | 7640161631502 | 3272.69 | Zeparo G-Force ZG 100 PN16 | 95 | D | PAG
30304111201 | 30304111201 | 7640161645899 | 1553.38 | Zeparo ZCX DN100 PN10 | 95 | D | PAG
30304111300 | 30304111300 | 7640161631519 | 6270.7 | Zeparo G-Force ZG 125 PN16 | 95 | D | PAG
30304111301 | 30304111301 | 7640161645905 | 2038.33 | Zeparo ZCX DN125 PN10 | 95 | D | PAG
30304111400 | 30304111400 | 7640161631526 | 6391.99 | Zeparo G-Force ZG 150 PN16 | 95 | D | PAG
30304111401 | 30304111401 | 7640161645912 | 2210.61 | Zeparo ZCX DN150 PN10 | 95 | D | PAG
30304111500 | 30304111500 | 7640161631533 | 22193.73 | Zeparo G-Force ZG 200 PN16 | 95 | D | PAG
30304111501 | 30304111501 | 7640161645929 | 4581.89 | Zeparo ZCX DN200 PN10 | 95 | D | PAG
30304111600 | 30304111600 | 7640161631540 | 36638.08 | Zeparo G-Force ZG 250 PN16 | 95 | D | PAG
30304111601 | 30304111601 | 7640161645936 | 7985.44 | Zeparo ZCX DN250 PN10 | 95 | D | PAG
30304111700 | 30304111700 | 7640161631557 | 37505.48 | Zeparo G-Force ZG 300 PN16 | 95 | D | PAG
30304111701 | 30304111701 | 7640161645943 | 8642.79 | Zeparo ZCX DN300 PN10 | 95 | D | PAG
30304120900 | 30304120900 | 7640161645950 | 1102.7 | Zeparo ZCX W DN50 PN10 | 95 | D | PAG
30304121000 | 30304121000 | 7640161631564 | 2418.63 | Zeparo G-Force ZG 65 W PN16 | 95 | D | PAG
30304121002 | 30304121002 | 7640161645967 | 1118 | Zeparo ZCX W DN65 PN10 | 95 | D | PAG
30304121100 | 30304121100 | 7640161631571 | 2744.65 | Zeparo G-Force ZG 80 W PN16 | 95 | D | PAG
30304121102 | 30304121102 | 7640161645974 | 1384.57 | Zeparo ZCX W DN80 PN10 | 95 | D | PAG
30304121200 | 30304121200 | 7640161631588 | 3012.86 | Zeparo G-Force ZG 100 W PN16 | 95 | D | PAG
30304121202 | 30304121202 | 7640161645981 | 1428.85 | Zeparo ZCX W DN100 PN10 | 95 | D | PAG
30304121300 | 30304121300 | 7640161631595 | 5914.67 | Zeparo G-Force ZG 125 W PN16 | 95 | D | PAG
30304121302 | 30304121302 | 7640161645998 | 1903.43 | Zeparo ZCX W DN125 PN10 | 95 | D | PAG
30304121400 | 30304121400 | 7640161631601 | 6081.7 | Zeparo G-Force ZG 150 W PN16 | 95 | D | PAG
30304121402 | 30304121402 | 7640161646001 | 1989.2 | Zeparo ZCX W DN150 PN10 | 95 | D | PAG
30304121500 | 30304121500 | 7640161631618 | 21640.79 | Zeparo G-Force ZG 200 W PN16 | 95 | D | PAG
30304121502 | 30304121502 | 7640161646018 | 4360.36 | Zeparo ZCX W DN200 PN10 | 95 | D | PAG
30304121600 | 30304121600 | 7640161631625 | 34913.81 | Zeparo G-Force ZG 250 W PN16 | 95 | D | PAG
30304121602 | 30304121602 | 7640161646025 | 7584.17 | Zeparo ZCX W DN250 PN10 | 95 | D | PAG
30304121700 | 30304121700 | 7640161631632 | 37850.52 | Zeparo G-Force ZG 300 W PN16 | 95 | D | PAG
30304121702 | 30304121702 | 7640161646032 | 7895.47 | Zeparo ZCX W DN300 PN10 | 95 | D | PAG
30304130900 | 30304130900 | 7640161646049 | 1173.19 | Zeparo ZA DN50 PN10 | 95 | D | PAG
30304131000 | 30304131000 | 7640161632400 | 18698.55 | Zeparo G-Force ZG 65 PN25 | 95 | D | PAG
30304131001 | 30304131001 | 7640161646056 | 1191.46 | Zeparo ZA DN65 PN10 | 95 | D | PAG
30304131100 | 30304131100 | 7640161632417 | 23241.49 | Zeparo G-Force ZG 80 PN25 | 95 | D | PAG
30304131101 | 30304131101 | 7640161646063 | 1517 | Zeparo ZA DN80 PN10 | 95 | D | PAG
30304131200 | 30304131200 | 7640161632424 | 23286.89 | Zeparo G-Force ZG 100 PN25 | 95 | D | PAG
30304131201 | 30304131201 | 7640161646070 | 1550.2 | Zeparo ZA DN100 PN10 | 95 | D | PAG
30304131300 | 30304131300 | 7640161632431 | 29581.92 | Zeparo G-Force ZG 125 PN25 | 95 | D | PAG
30304131301 | 30304131301 | 7640161646087 | 2289.33 | Zeparo ZA DN125 PN10 | 95 | D | PAG
30304131400 | 30304131400 | 7640161632448 | 36599.54 | Zeparo G-Force ZG 150 PN25 | 95 | D | PAG
30304131401 | 30304131401 | 7640161646094 | 2393.13 | Zeparo ZA DN150 PN10 | 95 | D | PAG
30304131500 | 30304131500 | 7640161632455 | 66612.13 | Zeparo G-Force ZG 200 PN25 | 95 | D | PAG
30304131501 | 30304131501 | 7640161646100 | 3828.56 | Zeparo ZA DN200 PN10 | 95 | D | PAG
30304131600 | 30304131600 | 7640161632462 | 74835.07 | Zeparo G-Force ZG 250 PN25 | 95 | D | PAG
30304131601 | 30304131601 | 7640161646117 | 4872.35 | Zeparo ZA DN250 PN10 | 95 | D | PAG
30304131700 | 30304131700 | 7640161632479 | 103464.28 | Zeparo G-Force ZG 300 PN25 | 95 | D | PAG
30304131701 | 30304131701 | 7640161646124 | 5079.89 | Zeparo ZA DN300 PN10 | 95 | D | PAG
30304170501 | 30304170501 | 7640161639119 | 244.39 | ZTMI s magnetem a izolací DN20 | 95 | D | PAG
30304170601 | 30304170601 | 7640161639133 | 246.12 | ZTMI s magnetem a izolací DN25 | 95 | D | PAG
30304170701 | 30304170701 | 7640161639157 | 250.5 | ZTMI s magnetem a izolací DN32 | 95 | D | PAG
30304190001 | 30304190001 | 7640161639164 | 38.4 | ZHU-ZTD/ZTM izolace DN20-32 | 95 | D | PAG
30304190002 | 30304190002 | 7640161639171 | 47.11 | ZHU-ZTK/ZTKM izolace DN20-32 | 95 | D | PAG
30304190003 | 30304190003 | 7640161639188 | 43.23 | ZHU-ZTV izolace DN20-32 | 95 | D | PAG
30304190010 | 30304190010 | 7640161639195 | 23.31 | ZTMA tyčový magnet DN20-32 | 95 | D | PAG
30305110000 | 30305110000 | 7640161645028 | 577.56 | ZIMA 50/100 magnetická tyč | 95 | D | PAG
30305110001 | 30305110001 | 7640161645035 | 738.77 | ZIMA 125/150 magnetická tyč | 95 | D | PAG
30305110002 | 30305110002 | 7640161645042 | 1262.6 | ZIMA 200 magnetická tyč | 95 | D | PAG
30305110003 | 30305110003 | 7640161645059 | 1741.16 | ZIMA 250/300 magnetická tyč | 95 | D | PAG
30305110004 | 30305110004 | 7640161646179 | 393.01 | ZCXM 50-100 magnetická tyč | 95 | D | PAG
30305110005 | 30305110005 | 7640161646186 | 496.76 | ZCXM 125-150 magnetická tyč | 95 | D | PAG
30305110006 | 30305110006 | 7640161646193 | 577.79 | ZCXM 200-300 magnetická tyč | 95 | D | PAG
30305111000 | 30305111000 | 7640161632301 | 414.19 | ZGM 65-100 magnetická tyč | 95 | D | PAG
30305111300 | 30305111300 | 7640161632318 | 632.46 | ZGM 125-150 magnetická tyč | 95 | D | PAG
30305111500 | 30305111500 | 7640161634794 | 882.67 | ZGM 200-300 magnetická tyč | 95 | D | PAG
30305141000 | 30305141000 | 7640161632325 | 560.12 | ZGI 65 izolace pro G-Force | 95 | D | PAG
30305141100 | 30305141100 | 7640161632332 | 700.15 | ZGI 80 izolace pro G-Force | 95 | D | PAG
30305141200 | 30305141200 | 7640161632349 | 758.5 | ZGI 100 izolace pro G-Force | 95 | D | PAG
30305141300 | 30305141300 | 7640161632356 | 869.34 | ZGI 125 izolace pro G-Force | 95 | D | PAG
30305141400 | 30305141400 | 7640161632363 | 951.03 | ZGI 150 izolace pro G-Force | 95 | D | PAG
30305141500 | 30305141500 | 7640161632370 | 1172.78 | ZGI 200 izolace pro G-Force | 95 | D | PAG
30305141600 | 30305141600 | 7640161632387 | 1627.83 | ZGI 250 izolace pro G-Force | 95 | D | PAG
30305141700 | 30305141700 | 7640161632394 | 1995.41 | ZGI 300 izolace pro G-Force | 95 | D | PAG
30305180501 | 30305180501 | 7640161639218 | 332.22 | ZTKMI s izolací DN20 | 95 | D | PAG
30305180601 | 30305180601 | 7640161639232 | 334.46 | ZTKMI s izolací DN25 | 95 | D | PAG
30305180701 | 30305180701 | 7640161639256 | 338.9 | ZTKMI s izolací DN32 | 95 | D | PAG
30401060800 | 30401060800 | 5902276808180 | 85.62 | ZU sada+mag.tyč pro ZUK/C/D | 95 | D | PAG
32202111001 | 32202111001 | 3831112533271 | 2369.65 | TA-Modulator DN65 PN16 | 16 | D | TA
32202111002 | 32202111002 | 3831112533288 | 2369.65 | TA-Modulator DN65 PN25 | 16 | D | TA
32202111008 | 32202111008 | 5902276810213 | 2484.82 | TA-Modulator DN65 HF PN16 | 16 | D | TA
32202111009 | 32202111009 | 5902276810220 | 2484.82 | TA-Modulator DN65 HF PN25 | 16 | D | TA
32202111101 | 32202111101 | 3831112533318 | 2588 | TA-Modulator DN80 PN16 | 16 | D | TA
32202111102 | 32202111102 | 3831112533325 | 2588 | TA-Modulator DN80 PN25 | 16 | D | TA
32202111109 | 32202111109 | 5902276810251 | 3010.89 | TA-Modulator DN80 HF PN16 | 16 | D | TA
32202111110 | 32202111110 | 5902276810268 | 3010.89 | TA-Modulator DN80 HF PN25 | 16 | D | TA
32202111200 | 32202111200 | 3831112535527 | 4420.74 | TA-Modulator DN100 PN16 | 16 | D | TA
32202111201 | 32202111201 | 3831112535534 | 4759.65 | TA-Modulator DN100 PN25 | 16 | D | TA
32202111203 | 32202111203 | 3831112535565 | 4663.18 | TA-Modulator DN100 HF PN16 | 16 | D | TA
32202111204 | 32202111204 | 3831112535572 | 5005.13 | TA-Modulator DN100 HF PN25 | 16 | D | TA
32202111300 | 32202111300 | 3831112535602 | 6032.18 | TA-Modulator DN125 PN16 | 16 | D | TA
32202111301 | 32202111301 | 3831112535619 | 6213.16 | TA-Modulator DN125 PN25 | 16 | D | TA
32202111303 | 32202111303 | 3831112535640 | 6146.29 | TA-Modulator DN125 HF PN16 | 16 | D | TA
32202111304 | 32202111304 | 3831112535657 | 6310.18 | TA-Modulator DN125 HF PN25 | 16 | D | TA
32202111400 | 32202111400 | 3831112535701 | 8594.92 | TA-Modulator DN150 PN16 | 16 | D | TA
32202111401 | 32202111401 | 3831112535718 | 8594.92 | TA-Modulator DN150 PN25 | 16 | D | TA
32202111403 | 32202111403 | 3831112535749 | 8615.83 | TA-Modulator DN150 HF PN16 | 16 | D | TA
32202111404 | 32202111404 | 3831112535756 | 8615.83 | TA-Modulator DN150 HF PN25 | 16 | D | TA
32202111500 | 32202111500 | 5902276819810 | 14752.24 | TA-Modulator DN200 PN16 | 16 | D | TA
32202111501 | 32202111501 | 5902276819834 | 14752.24 | TA-Modulator DN200 PN25 | 16 | D | TA
32202111503 | 32202111503 | 5902276819827 | 14773.04 | TA-Modulator DN200 HF PN16 | 16 | D | TA
32202111504 | 32202111504 | 5902276819841 | 14773.04 | TA-Modulator DN200 HF PN25 | 16 | D | TA
32203050613 | 32203050613 | 5902276896187 | 1274.34 | BR12WT DN25 klapka + M130/230 | 75 | D | TAHC
32203050614 | 32203050614 | 5902276896194 | 1784.4 | BR12WT DN25 klapka + M140/230 | 75 | D | TAHC
32203050623 | 32203050623 | 5902276899362 | 1422.99 | BR12WT DN25 klapka + M130/24 | 75 | D | TAHC
32203050624 | 32203050624 | 5902276899379 | 1936.79 | BR12WT DN25 klapka + M140/24 | 75 | D | TAHC
32203050713 | 32203050713 | 5902276896200 | 1280.86 | BR12WT DN32 klapka + M130/230 | 75 | D | TAHC
32203050714 | 32203050714 | 5902276896217 | 1797.1 | BR12WT DN32 klapka + M140/230 | 75 | D | TAHC
32203050723 | 32203050723 | 5902276899386 | 1430.4 | BR12WT DN32 klapka + M130/24 | 75 | D | TAHC
32203050724 | 32203050724 | 5902276899393 | 1950.6 | BR12WT DN32 klapka + M140/24 | 75 | D | TAHC
32203050813 | 32203050813 | 5902276896224 | 1290.07 | BR12WT DN40 klapka + M130/230 | 75 | D | TAHC
32203050814 | 32203050814 | 5902276896231 | 1803.15 | BR12WT DN40 klapka + M140/230 | 75 | D | TAHC
32203050823 | 32203050823 | 5902276899409 | 1440.6 | BR12WT DN40 klapka + M130/24 | 75 | D | TAHC
32203050824 | 32203050824 | 5902276899416 | 1957.22 | BR12WT DN40 klapka + M140/24 | 75 | D | TAHC
32203050913 | 32203050913 | 5902276896248 | 1303.94 | BR12WT DN50 klapka + M130/230 | 75 | D | TAHC
32203050914 | 32203050914 | 5902276896255 | 1818.27 | BR12WT DN50 klapka + M140/230 | 75 | D | TAHC
32203050923 | 32203050923 | 5902276899423 | 1453.33 | BR12WT DN50 klapka + M130/24 | 75 | D | TAHC
32203050924 | 32203050924 | 5902276899430 | 1969.69 | BR12WT DN50 klapka + M140/24 | 75 | D | TAHC
32203051013 | 32203051013 | 5902276896262 | 1306.97 | BR12WT DN65 klapka + M130/230 | 75 | D | TAHC
32203051014 | 32203051014 | 5902276896279 | 1815.26 | BR12WT DN65 klapka + M140/230 | 75 | D | TAHC
32203051023 | 32203051023 | 5902276899447 | 1456.79 | BR12WT DN65 klapka + M130/24 | 75 | D | TAHC
32203051024 | 32203051024 | 5902276899454 | 1970.37 | BR12WT DN65 klapka + M140/24 | 75 | D | TAHC
32203051113 | 32203051113 | 5902276896286 | 1338.44 | BR12WT DN80 klapka + M130/230 | 75 | D | TAHC
32203051114 | 32203051114 | 5902276896293 | 1850.95 | BR12WT DN80 klapka + M140/230 | 75 | D | TAHC
32203051123 | 32203051123 | 5902276899461 | 1486.21 | BR12WT DN80 klapka + M130/24 | 75 | D | TAHC
32203051124 | 32203051124 | 5902276899478 | 2001.3 | BR12WT DN80 klapka + M140/24 | 75 | D | TAHC
32203051214 | 32203051214 | 5902276896316 | 1948.39 | BR12WT DN100 klapka + M140/230 | 75 | D | TAHC
32203051224 | 32203051224 | 5902276899485 | 2102.69 | BR12WT DN100 klapka + M140/24 | 75 | D | TAHC
32203051318 | 32203051318 | 5902276896330 | 2228.73 | BR12WT DN125 klapka + M180/230 | 75 | D | TAHC
32203051328 | 32203051328 | 5902276899492 | 2516.59 | BR12WT DN125 klapka + M180/24 | 75 | D | TAHC
32203051418 | 32203051418 | 5902276896347 | 2560.87 | BR12WT DN150 klapka + M180/230 | 75 | D | TAHC
32203051428 | 32203051428 | 5902276899508 | 2720.92 | BR12WT DN150 klapka + M180/24 | 75 | D | TAHC
32203051518 | 32203051518 | 5902276896354 | 3182.49 | BR12WT DN200 klapka + M180/230 | 75 | D | TAHC
32203051528 | 32203051528 | 5902276899515 | 3341.56 | BR12WT DN200 klapka + M180/24 | 75 | D | TAHC
32203130000 | 32203130000 | 8016603308032 | 63.34 | Konzola pro TA-6-cestný ventil | 16 | D | TA
32203130402 | 32203130402 | 8016603308186 | 254.21 | TA-6-cestný DN15 ploch Kvs1.25 | 16 | D | TA
32203130403 | 32203130403 | 8016603308162 | 254.21 | TA-6-cestný DN15 euro Kvs 1.25 | 16 | D | TA
32203130405 | 32203130405 | 5902276805714 | 40.8 | izolace TA-6-cestný vent. DN15 | 16 | D | TA
32203130500 | 32203130500 | 8016603309466 | 406.9 | TA-6-cestný DN15 ploch Kvs 2.8 | 16 | D | TA
32203130501 | 32203130501 | 8016603309411 | 406.9 | TA-6-cestný DN15 euro Kvs 2.8 | 16 | D | TA
32203130504 | 32203130504 | 8016603310219 | 449.12 | TA-6-cestný DN20 Kvs 4.0 | 16 | D | TA
32203130508 | 32203130508 | 5902276805721 | 44.76 | izolace TA-6-cestný vent. DN20 | 16 | D | TA
32203300000 | 32203300000 | 7318794178144 | 65.31 | serv.přípravek pro tepl.čidlo | 16 | C | TA
32203300001 | 32203300001 | 7318794178151 | 67.01 | serv.přípravek pro kab.pohonu | 16 | C | TA
32204140052 | 32204140052 | 5902276895272 | 48.13 | EMO T 230V NC kab.bez hal.0,8m | 20 | B | TA
32204140053 | 32204140053 | 5902276895289 | 53.48 | EMO T 230V NC kabel bez hal.2m | 20 | D | TA
32204140054 | 32204140054 | 5902276895296 | 67.68 | EMO T 230V NC kabel bez hal.5m | 20 | D | TA
32204140055 | 32204140055 | 5902276895302 | 49.19 | EMO T 230V NO kab.bez hal.0,8m | 20 | B | TA
32204140056 | 32204140056 | 5902276895319 | 54.55 | EMO T 230V NO kabel bez hal.2m | 20 | D | TA
32204140057 | 32204140057 | 5902276895326 | 72.12 | EMO T 230V NO kabel bez hal.5m | 20 | D | TA
32204140058 | 32204140058 | 5902276895333 | 48.26 | EMO T 24V NC kab.bez hal.0,8 m | 20 | B | TA
32204140059 | 32204140059 | 5902276895340 | 53.31 | EMO T 24V NC kab. bez hal. 2 m | 20 | D | TA
32204140060 | 32204140060 | 5902276895357 | 67.68 | EMO T 24V NC kab.bez hal. 5 m | 20 | D | TA
32204140061 | 32204140061 | 5902276895364 | 49.96 | EMO T 24V NO kab. bez hal.0,8m | 20 | B | TA
32204140062 | 32204140062 | 5902276895371 | 55.14 | EMO T 24V NO kabel bez hal. 2m | 20 | D | TA
32204140063 | 32204140063 | 5902276895388 | 69.53 | EMO T 24V NO kabel bez hal. 5m | 20 | D | TA
32204140067 | 32204140067 | 5902276816567 | 51.91 | EMO T 24V NO 0,8m kov.matice | 20 | D | TA
32204140068 | 32204140068 | 5902276816574 | 55.95 | EMO T 24V NO HF 0,8m kov.mat. | 20 | D | TA
32204150004 | 32204150004 | 5902276895395 | 99.93 | EMO TM NC kabel bez hal. 08 m | 20 | B | TA
32204150005 | 32204150005 | 5902276895401 | 105.16 | EMO TM NC kabel bez hal. 2 m | 20 | D | TA
32204150006 | 32204150006 | 5902276895418 | 119.22 | EMO TM NC kabel bez hal. 5 m | 20 | D | TA
32204160005 | 32204160005 | 4031602009821 | 187.81 | TA-TRI 24 VAC/VDC 3-bodový 1m | 20 | D | TA
32204160006 | 32204160006 | 4031602010841 | 182.26 | TA-TRI 230 VAC 3-bodový 1m | 20 | D | TA
32204200362 | 32204200362 | 5902276821493 | 4628.08 | TA S061H pohon 68Nm 230VAC | 60 | D | TAHC
32204200363 | 32204200363 | 5902276821509 | 6479.98 | TA S201H pohon 226Nm 230VAC | 60 | D | TAHC
32204200364 | 32204200364 | 5902276821516 | 8174.32 | TA S651H pohon 735Nm 230VAC | 60 | D | TAHC
32204201400 | 32204201400 | 3831112535787 | 476.48 | adaptér TA-Mod.pro TA-MC253SE | 16 | D | TA
32204210078 | 32204210078 | 5902276804175 | 129.5 | ACA 33 potenc. 200Ω M140, M180 | 75 | D | TAHC
32204210079 | 32204210079 | 5902276804182 | 91.24 | ACA 38 ohř.hř. M140 230/115VAC | 75 | D | TAHC
32204210080 | 32204210080 | 5902276804199 | 91.24 | ACA 38 ohřívač hř. M140 24VAC | 75 | D | TAHC
32204210081 | 32204210081 | 5902276804205 | 186.54 | ACA 38 ohř.hř. M180 230/115VAC | 75 | D | TAHC
32204210082 | 32204210082 | 5902276804212 | 186.54 | ACA 38 ohřívač hří. M180 24VAC | 75 | D | TAHC
32204210700 | 32204210700 | 3831112533851 | 25.51 | adaptér Modulator 25/32 NC 50C | 16 | D | TA
32204212001 | 32204212001 |  | 14.55 | PVC kabel 1m k EMO T II | 20 | D | TA
32204212002 | 32204212002 |  | 18.99 | PVC kabel 2m k EMO T II | 20 | D | TA
32204212003 | 32204212003 |  | 30.61 | PVC kabel 5m k EMO T II | 20 | D | TA
32204212004 | 32204212004 |  | 45.08 | PVC kabel 10m k EMO T II | 20 | D | TA
32204212011 | 32204212011 |  | 24.07 | Halogenfree kabel 1m EMO T II | 20 | D | TA
32204212012 | 32204212012 |  | 41.74 | Halogenfree kabel 2m EMO T II | 20 | D | TA
32204212013 | 32204212013 |  | 103.17 | Halogenfree kabel 5m EMO T II | 20 | D | TA
32204212014 | 32204212014 |  | 113.98 | Halogenfree kabel 10m EMO T II | 20 | D | TA
32204213001 | 32204213001 |  | 32.64 | PVC kabel 1m k EMO TM II | 20 | D | TA
32204213002 | 32204213002 |  | 41.63 | PVC kabel 2m k EMO TM II | 20 | D | TA
32204213003 | 32204213003 |  | 76.99 | PVC kabel 5m k EMO TM II | 20 | D | TA
32204213004 | 32204213004 |  | 110.33 | PVC kabel 10m k EMO TM II | 20 | D | TA
32204213011 | 32204213011 |  | 41.63 | Halogenfree kabel 1m EMO TM II | 20 | D | TA
32204213012 | 32204213012 |  | 53.95 | Halogenfree kabel 2m EMO TM II | 20 | D | TA
32204213013 | 32204213013 |  | 74.27 | Halogenfree kabel 5m EMO TM II | 20 | D | TA
32204213014 | 32204213014 |  | 118.54 | Halogenfree kab. 10m EMO TM II | 20 | D | TA
32204280000 | 32204280000 | 3831112533820 | 46.39 | adaptér TA-Slider 500/TA-MC50 | 35 | D | TAR
32204280010 | 32204280010 | 3831112534834 | 470.31 | ohř.táhla TA-Modul. DN65-200 | 20 | D | TA
32204280011 | 32204280011 | 3831112534841 | 625.06 | Ohř. táhla Slider 750 DN40-50 | 20 | D | TA
32204280012 | 32204280012 | 5902276898228 | 78.9 | kabel TA-Slider 160/500 A 1,5m | 20 | D | TA
32204280013 | 32204280013 | 5902276898235 | 138.04 | kabel TA-Slider 160/500 A 5m | 20 | D | TA
32204280014 | 32204280014 | 5902276898242 | 231.36 | kabel TA-Slider 160/500 A 10m | 20 | D | TA
32204280015 | 32204280015 | 5902276898259 | 86.25 | kabel TA-Slider 160/500 B 1,5m | 20 | D | TA
32204280016 | 32204280016 | 5902276898266 | 150.49 | kabel TA-Slider 160/500 B 5m | 20 | D | TA
32204280017 | 32204280017 | 5902276898273 | 238.55 | kabel TA-Slider 160/500 B 10m | 20 | D | TA
32204280018 | 32204280018 | 5902276898280 | 57.83 | kabel TA-Slider 160/500 C 1,5m | 20 | D | TA
32204280019 | 32204280019 | 5902276898297 | 99.65 | kabel TA-Slider 160/500 C 5m | 20 | D | TA
32204280020 | 32204280020 | 5902276898303 | 169.02 | kabel TA-Slider 160/500 C 10m | 20 | D | TA
32204280800 | 32204280800 | 5902276819308 | 435.1 | adaptér Modul.40/50 Slider 750 | 16 | D | TA
32204280802 | 32204280802 |  | 516.84 | ohř.táhla TA-Modul. DN40-50 | 20 | D | TA
32204280900 | 32204280900 | 3831112533431 | 420.62 | Ohřívač táhla KTM 512 DN15-50 | 20 | D | TA
32204280902 | 32204280902 | 3831112533844 | 165.31 | adaptér Modul.40/50 Slider 750 | 16 | D | TA
32204281401 | 32204281401 | 3831112533455 | 415.2 | Ohř. táhla KTM 512 DN65-125 | 20 | D | TA
32204290000 | 32204290000 | 5901688829639 | 331.35 | TA M106 CO 24VAC 3-bodový | 65 | D | TAHC
32220313000 | 32220313000 | 8016603306090 | 232.93 | TA-6-cestný DN15 ploch Kvs1.25 | 16 | D | TA
32220313001 | 32220313001 | 8016603306113 | 232.93 | TA-6-cestný DN15 euro Kvs 1.25 | 16 | D | TA
32220429000 | 32220429000 | 5902276884016 | 263.63 | TA M106 24VAC 3-bodový | 65 | D | TAHC
32220429001 | 32220429001 | 5902276884023 | 292.65 | TA M106 230VAC 3-bodový | 65 | D | TAHC
32220429002 | 32220429002 | 5902276884030 | 329.14 | TA-MC106 Y 24VAC/VDC 0-10V | 60 | D | TAHC
32204311000 | 32204311000 |  | 52.64 | EMO T II NO 24 VAC/VDC bezkab. | 20 | D | TA
32204311011 | 32204311011 |  | 45.17 | EMO T II NO 24 VAC/VDC kab.1m | 20 | B | TA
32204311012 | 32204311012 |  | 50.53 | EMO T II NO 24 VAC/VDC kab.2m | 20 | D | TA
32204311013 | 32204311013 |  | 68.29 | EMO T II NO 24 VAC/VDC kab.5m | 20 | D | TA
32204311021 | 32204311021 |  | 57.28 | EMO T II NO 24V bez hal.kab.1m | 20 | D | TA
32204311022 | 32204311022 |  | 72.24 | EMO T II NO 24V bez hal.kab.2m | 20 | D | TA
32204311100 | 32204311100 |  | 49.42 | EMO T II NC 24 VAC/VDC bezkab. | 20 | D | TA
32204311111 | 32204311111 |  | 41.95 | EMO T II NC 24 VAC/VDC kab.1m | 20 | B | TA
32204311112 | 32204311112 |  | 47.08 | EMO T II NC 24 VAC/VDC kab.2m | 20 | D | TA
32204311113 | 32204311113 |  | 62.84 | EMO T II NC 24 VAC/VDC kab.5m | 20 | D | TA
32204311121 | 32204311121 |  | 55.17 | EMO T II NC 24V bez hal.kab.1m | 20 | D | TA
32204311122 | 32204311122 |  | 70.12 | EMO T II NC 24V bez hal.kab.2m | 20 | D | TA
32204311123 | 32204311123 |  | 94.27 | EMO T II NC 24V bez hal.kab.5m | 20 | D | TA
32204312000 | 32204312000 |  | 52.64 | EMO T II NO 230 VAC bez kab. | 20 | D | TA
32204312011 | 32204312011 |  | 45.17 | EMO T II NO 230 VAC kab.1m | 20 | B | TA
32204312012 | 32204312012 |  | 50.53 | EMO T II NO 230 VAC kab.2m | 20 | D | TA
32204312013 | 32204312013 |  | 68.29 | EMO T II NO 230 VAC kab.5m | 20 | D | TA
32204312021 | 32204312021 |  | 57.28 | EMO T II NO 230V bezhal.kab.1m | 20 | D | TA
32204312022 | 32204312022 |  | 72.24 | EMO T II NO 230V bezhal.kab.2m | 20 | D | TA
32204312100 | 32204312100 |  | 49.42 | EMO T II NC 230 VAC bez kab. | 20 | D | TA
32204312111 | 32204312111 |  | 41.95 | EMO T II NC 230 VAC kab.1m | 20 | B | TA
32204312112 | 32204312112 |  | 47.08 | EMO T II NC 230 VAC kab.2m | 20 | D | TA
32204312113 | 32204312113 |  | 62.84 | EMO T II NC 230 VAC kab.5m | 20 | D | TA
32204312121 | 32204312121 |  | 55.17 | EMO T II NC 230V bezhal.kab.1m | 20 | D | TA
32204312122 | 32204312122 |  | 70.12 | EMO T II NC 230V bezhal.kab.2m | 20 | D | TA
32204312123 | 32204312123 |  | 94.27 | EMO T II NC 230V bezhal.kab.5m | 20 | D | TA
32204313111 | 32204313111 |  | 60.82 | EMO T II NC 120 VAC kab.1m | 20 | D | TA
32204321100 | 32204321100 |  | 94.8 | EMO TM II NC 24 VAC bez kabelu | 20 | D | TA
32204321111 | 32204321111 |  | 110.15 | EMO TM II NC 24 VAC/VDC kab.1m | 20 | D | TA
32221300015 | 32221300015 |  | 94.73 | TA-Nano Standard DN15 LF EXT | 16 | D | TA
32221300110 | 32221300110 |  | 92.71 | TA-Nano Standard DN10 NF EXT | 16 | D | TA
32221300115 | 32221300115 |  | 94.73 | TA-Nano Standard DN15 NF EXT | 16 | D | TA
32221300120 | 32221300120 |  | 97.26 | TA-Nano Standard DN20 NF EXT | 16 | D | TA
32221300215 | 32221300215 |  | 94.82 | TA-Nano Standard DN15 HF EXT | 16 | D | TA
32221300220 | 32221300220 |  | 98.85 | TA-Nano Standard DN20 HF EXT | 16 | D | TA
32221301015 | 32221301015 |  | 95.92 | TA-Nano Standard DN15 LF INT | 16 | D | TA
32221301115 | 32221301115 |  | 95.84 | TA-Nano Standard DN15 NF INT | 16 | D | TA
32221301120 | 32221301120 |  | 97.51 | TA-Nano Standard DN20 NF INT | 16 | D | TA
32221301215 | 32221301215 |  | 96.51 | TA-Nano Standard DN15 HF INT | 16 | D | TA
32221301220 | 32221301220 |  | 99.2 | TA-Nano Standard DN20 HF INT | 16 | D | TA
32221304015 | 32221304015 |  | 100.03 | TA-Nano Standard DN15 LF IN/EX | 16 | D | TA
32221304115 | 32221304115 |  | 99.95 | TA-Nano Standard DN15 NF IN/EX | 16 | D | TA
32221304215 | 32221304215 |  | 99.78 | TA-Nano Standard DN15 HF IN/EX | 16 | D | TA
32221310015 | 32221310015 |  | 114.94 | TA-Nano Plus DN15 LF EXT | 16 | D | TA
32221310110 | 32221310110 |  | 113.09 | TA-Nano Plus DN10 NF EXT | 16 | D | TA
32221310115 | 32221310115 |  | 114.94 | TA-Nano Plus DN15 NF EXT | 16 | D | TA
32221310120 | 32221310120 |  | 117.46 | TA-Nano Plus DN20 NF EXT | 16 | D | TA
32221310215 | 32221310215 |  | 115.03 | TA-Nano Plus DN15 HF EXT | 16 | D | TA
32221310220 | 32221310220 |  | 118.21 | TA-Nano Plus DN20 HF EXT | 16 | D | TA
32221311015 | 32221311015 |  | 116.04 | TA-Nano Plus DN15 LF INT | 16 | D | TA
32221311115 | 32221311115 |  | 115.95 | TA-Nano Plus DN15 NF INT | 16 | D | TA
32221311120 | 32221311120 |  | 118.21 | TA-Nano Plus DN20 NF INT | 16 | D | TA
32221311215 | 32221311215 |  | 117.06 | TA-Nano Plus DN15 HF INT | 16 | D | TA
32221311220 | 32221311220 |  | 118.97 | TA-Nano Plus DN20 HF INT | 16 | D | TA
32221314015 | 32221314015 |  | 120.16 | TA-Nano Plus DN15 LF INT/EXT | 16 | D | TA
32221314115 | 32221314115 |  | 120.07 | TA-Nano Plus DN15 NF INT/EXT | 16 | D | TA
32221314215 | 32221314215 |  | 119.98 | TA-Nano Plus DN15 HF INT/EXT | 16 | D | TA
32221320101 | 32221320101 |  | 13.22 | izol.TA-Nano Plus DN10-15 Heat | 16 | D | TA
32221320102 | 32221320102 |  | 13.8 | izol.TA-Nano Plus DN20 Heat | 16 | D | TA
32221320111 | 32221320111 |  | 94.07 | izol.TA-Nano Plus DN10-15 Cool | 16 | D | TA
32221320112 | 32221320112 |  | 98.52 | izol.TA-Nano Plus DN20 Cool | 16 | D | TA
32222401001 | 32222401001 | 5902276883392 | 276.91 | TA-Slider 160 KNX/TP kabel 1m | 20 | D | TA
32222401002 | 32222401002 | 5902276883408 | 289.14 | TA-Slider 160 KNX/TP kabel 2m | 20 | D | TA
32222401003 | 32222401003 | 5902276883415 | 315.37 | TA-Slider 160 KNX/TP kabel 5m | 20 | D | TA
32222401004 | 32222401004 | 5902276883422 | 283.3 | TA-Slider 160 KNX/TP 1m b hal | 20 | D | TA
32222401005 | 32222401005 | 5902276883439 | 296.17 | TA-Slider 160 KNX/TP 2m b hal | 20 | D | TA
32222401006 | 32222401006 | 5902276883446 | 338.68 | TA-Slider 160 KNX/TP 5m b hal | 20 | D | TA
32222401301 | 32222401301 | 5902276896019 | 556.86 | TA-Slider 160 KNX/TP relé 1m | 20 | D | TA
32222401302 | 32222401302 | 5902276896026 | 569.92 | TA-Slider 160 KNX/TP relé 2m | 20 | D | TA
32222401303 | 32222401303 | 5902276896033 | 599.9 | TA-Slider 160 KNX/TP relé 5m | 20 | D | TA
32222401304 | 32222401304 | 5902276896040 | 560.9 | TA-Slider 160 KNX/TP relé 1m | 20 | D | TA
32222401305 | 32222401305 | 5902276896057 | 577.16 | TA-Slider 160 KNX/TP relé 2m | 20 | D | TA
32222401306 | 32222401306 | 5902276896064 | 599.97 | TA-Slider 160 KNX/TP relé 5m | 20 | D | TA
32222410111 | 32222410111 | 5901688828397 | 213.38 | TA-Slider 160 24V 0-10V 1m | 20 | D | TA
32222410112 | 32222410112 | 5901688828403 | 216.87 | TA-Slider 160 24V 0-10V 2m | 20 | D | TA
32222410113 | 32222410113 | 5901688828410 | 224.47 | TA-Slider 160 24V 0-10V 5m | 20 | D | TA
32222410114 | 32222410114 | 5901688828427 | 217.42 | TA-Slider 160 24V 0-10V 1m bh | 20 | D | TA
32222410115 | 32222410115 | 5901688828434 | 225.01 | TA-Slider 160 24V 0-10V 2m bh | 20 | D | TA
32222410116 | 32222410116 | 5902276883323 | 240.72 | TA-Slider 160 24V 0-10V 5m bh | 20 | D | TA
32222410211 | 32222410211 | 5902276883330 | 304.5 | TA-Slider 160 Plus 24V 1m | 20 | D | TA
32222410212 | 32222410212 | 5902276883347 | 319.62 | TA-Slider 160 Plus 24V 2m | 20 | D | TA
32222410213 | 32222410213 | 5902276883354 | 339.13 | TA-Slider 160 Plus 24V 5m | 20 | D | TA
32222410214 | 32222410214 | 5902276883361 | 307.18 | TA-Slider 160 Plus 24V 1m bh | 20 | D | TA
32222410215 | 32222410215 | 5902276883378 | 338.28 | TA-Slider 160 Plus 24V 2m bh | 20 | D | TA
32222410216 | 32222410216 | 5902276883385 | 374.68 | TA-Slider 160 Plus 24V 5m bh | 20 | D | TA
32222410411 | 32222410411 | 5902276895951 | 345.77 | TA-Slider 160 I/O 24V 0-10V 1m | 20 | D | TA
32222410412 | 32222410412 | 5902276895968 | 351.56 | TA-Slider 160 I/O 24V 0-10V 2m | 20 | D | TA
32222410413 | 32222410413 | 5902276895975 | 358.75 | TA-Slider 160 I/O 24V 0-10V 5m | 20 | D | TA
32222410414 | 32222410414 | 5902276895982 | 350.88 | TA-Slider 160 I/O 24V 1m bh | 20 | D | TA
32222410415 | 32222410415 | 5902276895999 | 356.34 | TA-Slider 160 I/O 24V 2m bh | 20 | D | TA
32222410416 | 32222410416 | 5902276896002 | 372.57 | TA-Slider 160 I/O 24V 5m bh | 20 | D | TA
32222410511 | 32222410511 | 5901688823477 | 431.07 | TA-Slider 160 CO kabel 1m | 20 | D | TA
32222410512 | 32222410512 | 5901688823484 | 435.72 | TA-Slider 160 CO kabel 2m | 20 | D | TA
32222410513 | 32222410513 | 5901688823491 | 463.52 | TA-Slider 160 CO kabel 5m | 20 | D | TA
32222410514 | 32222410514 | 5901688823507 | 506.43 | TA-Slider 160 CO 0-10V 1m bh | 20 | D | TA
32222410515 | 32222410515 | 5901688823514 | 524.84 | TA-Slider 160 CO 0-10V 2m bh | 20 | D | TA
32222410516 | 32222410516 | 5901688823521 | 575.4 | TA-Slider 160 CO 0-10V 5m bh | 20 | D | TA
32222410614 | 32222410614 | 5902276898709 | 688.67 | TA-Slider 160 F-S I/O kabel 1m | 20 | D | TA
32222410615 | 32222410615 | 5902276898716 | 694.47 | TA-Slider 160 F-S I/O kabel 2m | 20 | D | TA
32222410616 | 32222410616 | 5902276898723 | 712.21 | TA-Slider 160 F-S I/O kabel 5m | 20 | D | TA
32222410714 | 32222410714 | 5902276898730 | 755.77 | TA-Slider 160 F-S R24 kabel 1m | 20 | D | TA
32222410715 | 32222410715 | 5902276898747 | 766.29 | TA-Slider 160 F-S R24 kabel 2m | 20 | D | TA
32222410716 | 32222410716 | 5902276898754 | 799.42 | TA-Slider 160 F-S R24 kabel 5m | 20 | D | TA
32222410814 | 32222410814 |  | 400.75 | TA-Slider 160 T 24V kabel 1m | 20 | D | TA
32222410815 | 32222410815 |  | 404.43 | TA-Slider 160 T 24V kabel 2m | 20 | D | TA
32222410816 | 32222410816 |  | 417.77 | TA-Slider 160 T 24V kabel 5m | 20 | D | TA
32222410914 | 32222410914 |  | 353.41 | TA-Slider 160 2T 24V kabel 1m | 20 | D | TA
32222410915 | 32222410915 |  | 357.1 | TA-Slider 160 2T 24V kabel 2m | 20 | D | TA
32222410916 | 32222410916 |  | 357.1 | TA-Slider 160 2T 24V kabel 5m | 20 | D | TA
32222412011 | 32222412011 | 5901688823538 | 621.08 | TA-Slider 160 Modbus | 20 | D | TA
32222413011 | 32222413011 | 5901688823590 | 621.08 | TA-Slider 160 BACnet | 20 | D | TA
32222413511 | 32222413511 | 5902276896729 | 718.44 | TA-Slider160 BACnetCO Kabel 1m | 20 | D | TA
32222510111 | 32222510111 | 5901688828441 | 365.23 | TA-Slider 500 24V 0(2)-10V 1m | 20 | D | TA
32222510112 | 32222510112 | 5902276883453 | 371.66 | TA-Slider 500 24V 0(2)-10V 2m | 20 | D | TA
32222510113 | 32222510113 | 5902276883460 | 376.19 | TA-Slider 500 24V 0(2)-10V 5m | 20 | D | TA
32222510114 | 32222510114 | 5902276883477 | 369.74 | TA-Slider 500 24V 0-10V 1m bh | 20 | D | TA
32222510115 | 32222510115 | 5902276883484 | 374.32 | TA-Slider 500 24V 0-10V 2m bh | 20 | D | TA
32222510116 | 32222510116 | 5902276883491 | 385.09 | TA-Slider 500 24V 0-10V 5m bh | 20 | D | TA
32222510211 | 32222510211 | 5902276883507 | 441.09 | TA-Slider 500 Plus 24V 1m | 20 | D | TA
32222510212 | 32222510212 | 5902276883514 | 454.15 | TA-Slider 500 Plus 24V 2m | 20 | D | TA
32222510213 | 32222510213 | 5902276883521 | 467.88 | TA-Slider 500 Plus 24V 5m | 20 | D | TA
32222510214 | 32222510214 | 5902276883538 | 450.64 | TA-Slider 500 Plus 24V 1m bh | 20 | D | TA
32222510215 | 32222510215 | 5902276883545 | 464.38 | TA-Slider 500 Plus 24V 2m bh | 20 | D | TA
32222510216 | 32222510216 | 5902276883552 | 491.87 | TA-Slider 500 Plus 24V 5m bh | 20 | D | TA
32222510411 | 32222510411 | 5902276896071 | 374.71 | TA-Slider 500 I/O 24V 0-10V 1m | 20 | D | TA
32222510412 | 32222510412 | 5902276896088 | 379.81 | TA-Slider 500 I/O 24V 0-10V 2m | 20 | D | TA
32222510413 | 32222510413 | 5902276896095 | 386.72 | TA-Slider 500 I/O 24V 0-10V 5m | 20 | D | TA
32222510414 | 32222510414 | 5902276896101 | 378.59 | TA-Slider 500 I/O 24V 1m bh | 20 | D | TA
32222510415 | 32222510415 | 5902276896118 | 384.6 | TA-Slider 500 I/O 24V 2m bh | 20 | D | TA
32222510416 | 32222510416 | 5902276896125 | 398.76 | TA-Slider 500 I/O 24V 5m bh | 20 | D | TA
32222510614 | 32222510614 | 5902276898761 | 825.63 | TA-Slider 500 F-S I/O kabel 1m | 20 | D | TA
32222510615 | 32222510615 | 5902276898778 | 831.15 | TA-Slider 500 F-S I/O kabel 2m | 20 | D | TA
32222510616 | 32222510616 | 5902276898785 | 849.18 | TA-Slider 500 F-S I/O kabel 5m | 20 | D | TA
32222510714 | 32222510714 | 5902276898792 | 892.67 | TA-Slider 500 F-S R24 kabel 1m | 20 | D | TA
32222510715 | 32222510715 | 5902276898808 | 903.19 | TA-Slider 500 F-S R24 kabel 2m | 20 | D | TA
32222510716 | 32222510716 | 5902276898815 | 936.32 | TA-Slider 500 F-S R24 kabel 5m | 20 | D | TA
32222510814 | 32222510814 |  | 511.39 | TA-Slider 500 T 24V kabel 1m | 20 | D | TA
32222510815 | 32222510815 |  | 515.51 | TA-Slider 500 T 24V kabel 2m | 20 | D | TA
32222510816 | 32222510816 |  | 528.72 | TA-Slider 500 T 24V kabel 5m | 20 | D | TA
32222510914 | 32222510914 |  | 464.06 | TA-Slider 500 2T 24V kabel 1m | 20 | D | TA
32222510915 | 32222510915 |  | 468.08 | TA-Slider 500 2T 24V kabel 2m | 20 | D | TA
32222510916 | 32222510916 |  | 481.39 | TA-Slider 500 2T 24V kabel 5m | 20 | D | TA
32222512011 | 32222512011 | 5901688823781 | 778.69 | TA-Slider 500 Modbus | 20 | D | TA
32222513011 | 32222513011 | 5901688824009 | 778.69 | TA-Slider 500 BACnet | 20 | D | TA
32222513311 | 32222513311 | 5901688824122 | 852.87 | TA-Slider500 BACnetR24 kabel1m | 20 | D | TA
32222610110 | 32222610110 | 5901688828458 | 668.68 | TA-Slider 750 24V | 20 | D | TA
32222610219 | 32222610219 | 5902276883965 | 904.54 | TA-Slider 750 Plus 24V | 20 | D | TA
32222610319 | 32222610319 | 5902276898822 | 1328.14 | TA-Slider 750 F-S Plus 24 | 20 | D | TA
32222610419 | 32222610419 |  | 1132.53 | TA-Slider 750 T-2T | 20 | D | TA
32222610519 | 32222610519 |  | 1469 | TA-Slider 750 Fail-safe T-2T | 20 | D | TA
32222612210 | 32222612210 | 5901688828489 | 1079.55 | TA-Slider750+24V Mod/RTU RS485 | 20 | D | TA
32222612219 | 32222612219 | 5902276883576 | 1178.77 | TASlider750+24V ModB/RTU RS485 | 20 | D | TA
32222612419 | 32222612419 |  | 1379.92 | TA-Slider 750 T-2T Modbus/RTU | 20 | D | TA
32222613210 | 32222613210 | 5901688828496 | 1067.52 | TASlider750+24V BACMS/TP RS485 | 20 | D | TA
32222613219 | 32222613219 | 5902276883583 | 1150.49 | TASlider750+24V BACMS/TP RS485 | 20 | D | TA
32222613419 | 32222613419 |  | 1379.92 | TA-Slider 750 T-2T BACnetMS/TP | 20 | D | TA
32222614210 | 32222614210 | 5901688828502 | 1067.52 | TA-Slider750+24V ModB/TCP Eth | 20 | D | TA
32222614219 | 32222614219 | 5902276883590 | 1143.53 | TA-Slider750+24V ModB/TCP Eth | 20 | D | TA
32222614419 | 32222614419 |  | 1295.83 | TA-Slider 750 T-2T Modbus/TCP | 20 | D | TA
32222616210 | 32222616210 | 5901688828526 | 1067.52 | TA-Slider750+24V BAC/IP Eth | 20 | D | TA
32222616219 | 32222616219 | 5902276883613 | 1182.49 | TA-Slider750+24V BAC/IP Eth | 20 | D | TA
32222616419 | 32222616419 |  | 1294.99 | TA-Slider 750 T-2T BACnet/IP | 20 | D | TA
32222640110 | 32222640110 | 5902276883620 | 904.08 | TA-Slider 750 230V | 20 | D | TA
32222640219 | 32222640219 | 5902276883972 | 1101.64 | TA-Slider 750 Plus 230V | 20 | D | TA
32222640319 | 32222640319 | 5902276898839 | 1527.07 | TA-Slider 750 F-S Plus 100-240 | 20 | D | TA
32222642210 | 32222642210 | 5902276883651 | 1260.7 | TASlider750+230V Mod/RTU RS485 | 20 | D | TA
32222642219 | 32222642219 | 5902276883712 | 1383.42 | TASlider750+230V Mod/RTU RS485 | 20 | D | TA
32222643210 | 32222643210 | 5902276883668 | 1258.25 | TASlider750+230V BACMSTP RS485 | 20 | D | TA
32222643219 | 32222643219 | 5902276883729 | 1350.38 | TASlider750+230V BACMSTP RS485 | 20 | D | TA
32222644210 | 32222644210 | 5902276883675 | 1244.75 | TA-Slider750+230V Mod/TCP Eth | 20 | D | TA
32222644219 | 32222644219 | 5902276883736 | 1370.12 | TA-Slider750+230V ModB/TCP Eth | 20 | D | TA
32222646210 | 32222646210 | 5902276883699 | 1217.5 | TA-Slider750+230V BAC/IP Eth | 20 | D | TA
32222646219 | 32222646219 | 5902276883750 | 1370.12 | TA-Slider750+230V BAC/IP Eth | 20 | D | TA
32222710110 | 32222710110 | 5901688828533 | 722.68 | TA-Slider 1250 24V | 20 | D | TA
32222710219 | 32222710219 | 5902276883989 | 945.71 | TA-Slider 1250 Plus 24V | 20 | D | TA
32222710319 | 32222710319 | 5902276898846 | 1424.69 | TA-Slider 1250 FS Plus 24 | 20 | D | TA
32222712210 | 32222712210 | 5901688828564 | 1242.67 | TASlider1250+24V Mod/RTU RS485 | 20 | D | TA
32222712219 | 32222712219 | 5902276883774 | 1243.65 | TASlider1250+24V Mod/RTU RS485 | 20 | D | TA
32222713210 | 32222713210 | 5901688828571 | 1120.12 | TASlider1250+24V BACMSTP RS485 | 20 | D | TA
32222713219 | 32222713219 | 5902276883781 | 1243.65 | TASlider1250+24V BACMSTP RS485 | 20 | D | TA
32222714210 | 32222714210 | 5901688828588 | 1120.86 | TA-Slider1250+24V ModB/TCP Eth | 20 | D | TA
32222714219 | 32222714219 | 5902276883798 | 1229.67 | TA-Slider1250+24V ModB/TCP Eth | 20 | D | TA
32222716210 | 32222716210 | 5901688828601 | 1120.86 | TA-Slider1250+24V BAC/IP Eth | 20 | D | TA
32222716219 | 32222716219 | 5902276883811 | 1229.67 | TA-Slider1250+24V BAC/IP Eth | 20 | D | TA
32222740110 | 32222740110 | 5902276883828 | 976.03 | TA-Slider 1250 230V | 20 | D | TA
32222740219 | 32222740219 | 5902276883996 | 1165.48 | TA-Slider 1250 Plus 230V | 20 | D | TA
32222740319 | 32222740319 | 5902276898853 | 1623.33 | TA-Slider 1250 FS Plus 100-240 | 20 | D | TA
32222742210 | 32222742210 | 5902276883859 | 1480.43 | TASlider1250+230V ModRTU RS485 | 20 | D | TA
32222742219 | 32222742219 | 5902276883910 | 1432.34 | TASlider1250+230V ModRTU RS485 | 20 | D | TA
32222743210 | 32222743210 | 5902276883866 | 1370.76 | TASlider1250+230 BACMSTP RS485 | 20 | D | TA
32222743219 | 32222743219 | 5902276883927 | 1432.34 | TASlider1250+230 BACMSTP RS485 | 20 | D | TA
32222744210 | 32222744210 | 5902276883873 | 1300.52 | TA-Slider1250+230V Mod/TCP Eth | 20 | D | TA
32222744219 | 32222744219 | 5902276883934 | 1454.05 | TASlider1250+230V ModB/TCP Eth | 20 | D | TA
32222746210 | 32222746210 | 5902276883897 | 1300.52 | TA-Slider1250+230V BAC/IP Eth | 20 | D | TA
32222746219 | 32222746219 | 5902276883958 | 1454.05 | TA-Slider1250+230V BAC/IP Eth | 20 | D | TA
32222800001 | 32222800001 | 5901688828632 | 324.62 | TA-Dongle konfigurace Slider | 20 | D | TA
32222810110 | 32222810110 | 5902276816789 | 722.68 | TA-Slider 1600 24V | 20 | D | TA
32222810219 | 32222810219 | 5902276816802 | 945.71 | TA-Slider 1600 Plus 24V | 20 | D | TA
32222810319 | 32222810319 | 5902276816987 | 1424.69 | TA-Slider 1600 FS Plus 24 | 20 | D | TA
32222810419 | 32222810419 |  | 1195.25 | TA-Slider 1600 T-2T | 20 | D | TA
32222810519 | 32222810519 |  | 1521.29 | TA-Slider 1600 Fail-safe T-2T | 20 | D | TA
32222812210 | 32222812210 | 5902276816826 | 1242.67 | TASlider1600+24V Mod/RTU RS485 | 20 | D | TA
32222812219 | 32222812219 | 5902276816901 | 1243.65 | TASlider1600+24V Mod/RTU RS485 | 20 | D | TA
32222812419 | 32222812419 |  | 1399.56 | TA-Slider 1600 T-2T Modbus/RTU | 20 | D | TA
32222813210 | 32222813210 | 5902276816833 | 1120.12 | TASlider1600+24V BACMSTP RS485 | 20 | D | TA
32222813219 | 32222813219 | 5902276816918 | 1243.65 | TASlider1600+24V BACMSTP RS485 | 20 | D | TA
32222813419 | 32222813419 |  | 1399.56 | TA-Slider 1600T-2T BACnetMS/TP | 20 | D | TA
32222814210 | 32222814210 | 5902276816840 | 1120.86 | TA-Slider1600+24V ModB/TCP Eth | 20 | D | TA
32222814219 | 32222814219 | 5902276816925 | 1229.67 | TA-Slider1600+24V ModB/TCP Eth | 20 | D | TA
32222814419 | 32222814419 |  | 1315.47 | TA-Slider 1600 T-2T Modbus/TCP | 20 | D | TA
32222816210 | 32222816210 | 5902276816857 | 1120.86 | TA-Slider1600+24V BAC/IP Eth | 20 | D | TA
32222816219 | 32222816219 | 5902276816932 | 1229.67 | TA-Slider1600+24V BAC/IP Eth | 20 | D | TA
32222816419 | 32222816419 |  | 1315.47 | TA-Slider 1600 T-2T BACnet/IP | 20 | D | TA
32222840110 | 32222840110 | 5902276816796 | 976.03 | TA-Slider 1600 230V | 20 | D | TA
32222840219 | 32222840219 | 5902276816819 | 1165.48 | TA-Slider 1600 Plus 230V | 20 | D | TA
32222840319 | 32222840319 | 5902276816994 | 1623.33 | TA-Slider 1600 FS Plus 100-240 | 20 | D | TA
32222842210 | 32222842210 | 5902276816864 | 1480.43 | TASlider1600+230V ModRTU RS485 | 20 | D | TA
32222842219 | 32222842219 | 5902276816949 | 1432.34 | TASlider1600+230V ModRTU RS485 | 20 | D | TA
32222843210 | 32222843210 | 5902276816871 | 1370.76 | TASlider1600+230 BACMSTP RS485 | 20 | D | TA
32222843219 | 32222843219 | 5902276816956 | 1432.34 | TASlider1600+230 BACMSTP RS485 | 20 | D | TA
32222844210 | 32222844210 | 5902276816888 | 1300.52 | TA-Slider1600+230V Mod/TCP Eth | 20 | D | TA
32222844219 | 32222844219 | 5902276816963 | 1454.05 | TASlider1600+230V ModB/TCP Eth | 20 | D | TA
32222846210 | 32222846210 | 5902276816895 | 1300.52 | TA-Slider1600+230V BAC/IP Eth | 20 | D | TA
32222846219 | 32222846219 | 5902276816970 | 1454.05 | TA-Slider1600+230V BAC/IP Eth | 20 | D | TA
32223000015 | 32223000015 | 7318794178298 | 135.54 | šroubení-jímka tepl.čidla DN15 | 16 | C | TA
32223000020 | 32223000020 | 7318794174900 | 108.98 | šroubení-jímka tepl.čidla DN20 | 16 | C | TA
32223000025 | 32223000025 | 7318794175006 | 146.02 | šroubení-jímka tepl.čidla DN25 | 16 | C | TA
32223000032 | 32223000032 | 7318794171404 | 158.9 | šroubení-jímka tepl.čidla DN32 | 16 | C | TA
32223000040 | 32223000040 | 7318794171503 | 161.67 | šroubení-jímka tepl.čidla DN40 | 16 | C | TA
32223000050 | 32223000050 | 7318794171602 | 252.77 | šroubení-jímka tepl.čidla DN50 | 16 | C | TA
32223000400 | 32223000400 | 7318794174009 | 40.25 | jímka tep.čidlo G1/4 DN32-80 | 16 | C | TA
32223000401 | 32223000401 | 7318794174603 | 17.9 | jímka tep.čidlo G1/4 DN15-25 | 16 | C | TA
32223000402 | 32223000402 | 7318794178175 | 70.14 | jímka tep.čidlo G3/8 DN100-125 | 16 | C | TA
32223000403 | 32223000403 | 7318794178199 | 33.08 | jímka tep.čidlo G1/2 DN15-25 | 16 | C | TA
32223000404 | 32223000404 | 7318794178205 | 30.39 | jímka tep.čidlo G1/2 DN32-80 | 16 | C | TA
32223000620 | 32223000620 | 5902276819681 | 21.35 | izolace pro TA-Smart a Dp DN20 | 16 | C | TA
32223000625 | 32223000625 | 5902276819698 | 23.69 | izolace pro TA-Smart a Dp DN25 | 16 | C | TA
32223000632 | 32223000632 | 5902276819438 | 37.25 | izolace pro TA-Smart a Dp DN32 | 16 | C | TA
32223000640 | 32223000640 | 5902276819360 | 39.22 | izolace pro TA-Smart a Dp DN40 | 16 | C | TA
32223000650 | 32223000650 | 5902276819377 | 43.76 | izolace pro TA-Smart a Dp DN50 | 16 | C | TA
32223001100 | 32223001100 | 7318794173705 | 89.71 | teplotní čidlo DN32-50, 3m | 16 | C | TA
32223001101 | 32223001101 | 7318794173804 | 102.94 | teplotní čidlo DN65-125, 5m | 16 | C | TA
32223001106 | 32223001106 | 7318794178229 | 118.03 | teplotní čidlo DN15-25, 3m | 16 | C | TA
32223100015 | 32223100015 | 7318794178243 | 1971.12 | TA-Smart DN15, PN25 | 16 | C | TA
32223100020 | 32223100020 | 7318794174207 | 2104.29 | TA-Smart DN20, PN25 | 16 | C | TA
32223100025 | 32223100025 | 7318794174306 | 2122.67 | TA-Smart DN25, PN25 | 16 | C | TA
32223100032 | 32223100032 | 7318794164307 | 2196.1 | TA-Smart DN32, PN25 | 16 | C | TA
32223100040 | 32223100040 | 7318794164406 | 2266.65 | TA-Smart DN40, PN25 | 16 | C | TA
32223100050 | 32223100050 | 7318794164505 | 2418.89 | TA-Smart DN50, PN25 | 16 | C | TA
32223101265 | 32223101265 | 7318794171206 | 5361.76 | TA-Smart DN65, PN16 | 16 | C | TA
32223101280 | 32223101280 | 7318794171305 | 5543.28 | TA-Smart DN80, PN16 | 16 | C | TA
32223101290 | 32223101290 | 7318794176904 | 6975.04 | TA-Smart DN100, PN16 | 16 | C | TA
32223101291 | 32223101291 | 7318794177000 | 7722.7 | TA-Smart DN125, PN16 | 16 | C | TA
32223101365 | 32223101365 | 7318794170803 | 5361.76 | TA-Smart DN65, PN25 | 16 | C | TA
32223101380 | 32223101380 | 7318794170902 | 5543.28 | TA-Smart DN80, PN25 | 16 | C | TA
32223101390 | 32223101390 | 7318794177307 | 6975.04 | TA-Smart DN100, PN25 | 16 | C | TA
32223101391 | 32223101391 | 7318794177406 | 7722.7 | TA-Smart DN125, PN25 | 16 | C | TA
32223200015 | 32223200015 | 7318794178281 | 1971.12 | TA-Smart-Dp DN15, PN25 | 16 | C | TA
32223200020 | 32223200020 | 7318794178014 | 2104.29 | TA-Smart-Dp DN20, PN25 | 16 | C | TA
32223200025 | 32223200025 | 7318794178021 | 2122.67 | TA-Smart-Dp DN25, PN25 | 16 | C | TA
32223200032 | 32223200032 | 7318794178038 | 2196.1 | TA-Smart-DpDN32, PN25 | 16 | C | TA
32223200040 | 32223200040 | 7318794178045 | 2266.65 | TA-Smart-Dp DN40, PN25 | 16 | C | TA
32223200050 | 32223200050 | 7318794178052 | 2418.89 | TA-Smart-Dp DN50, PN25 | 16 | C | TA
32223201265 | 32223201265 | 7318794178069 | 5361.76 | TA-Smart-Dp DN65, PN16 | 16 | C | TA
32223201280 | 32223201280 | 7318794178076 | 5543.28 | TA-Smart-Dp DN80, PN16 | 16 | C | TA
32223201290 | 32223201290 | 7318794178083 | 6975.04 | TA-Smart-Dp DN100, PN16 | 16 | C | TA
32223201291 | 32223201291 | 7318794178090 | 7722.7 | TA-Smart-Dp DN125, PN16 | 16 | C | TA
32223201365 | 32223201365 | 7318794178106 | 5361.76 | TA-Smart-Dp DN65, PN25 | 16 | C | TA
32223201380 | 32223201380 | 7318794178113 | 5543.28 | TA-Smart-Dp DN80, PN25 | 16 | C | TA
32223201390 | 32223201390 | 7318794178120 | 6975.04 | TA-Smart-Dp DN100, PN25 | 16 | C | TA
32223201391 | 32223201391 | 7318794178137 | 7722.7 | TA-Smart-Dp DN125, PN25 | 16 | C | TA
32223300015 | 32223300015 | 7318794178311 | 2192.23 | TA-Smart F-S DN15, PN25 | 16 | C | TA
32223300020 | 32223300020 | 7318794178328 | 2422.36 | TA-Smart F-S DN20, PN25 | 16 | C | TA
32223300025 | 32223300025 | 7318794178335 | 2480.34 | TA-Smart F-S DN25, PN25 | 16 | C | TA
32223300032 | 32223300032 | 7318794178342 | 2553.82 | TA-Smart F-S DN32, PN25 | 16 | C | TA
32223300040 | 32223300040 | 7318794178359 | 2624.34 | TA-Smart F-S DN40, PN25 | 16 | C | TA
32223300050 | 32223300050 | 7318794178366 | 2686.61 | TA-Smart F-S DN50, PN25 | 16 | C | TA
32223301265 | 32223301265 | 7318794178434 | 5977.53 | TA-Smart F-S DN65, PN16 | 16 | C | TA
32223301280 | 32223301280 | 7318794178441 | 6336.73 | TA-Smart F-S DN80, PN16 | 16 | C | TA
32223301290 | 32223301290 | 7318794178458 | 8410.81 | TA-Smart F-S DN100, PN16 | 16 | C | TA
32223301291 | 32223301291 | 7318794178465 | 9252 | TA-Smart F-S DN125, PN16 | 16 | C | TA
32223301365 | 32223301365 | 7318794178472 | 5977.53 | TA-Smart F-S DN65, PN25 | 16 | C | TA
32223301380 | 32223301380 | 7318794178489 | 6336.73 | TA-Smart F-S DN80, PN25 | 16 | C | TA
32223301390 | 32223301390 | 7318794178496 | 8410.81 | TA-Smart F-S DN100, PN25 | 16 | C | TA
32223301391 | 32223301391 | 7318794178502 | 9252 | TA-Smart F-S DN125, PN25 | 16 | C | TA
32242800020 | 32242800020 |  | 113.81 | pouzdro s čidlem pro DN10-25 | 20 | C | TA
32242800122 | 32242800122 |  | 103 | tepl.čidlo pro ventil DN10-50 | 20 | C | TA
32242800134 | 32242800134 |  | 128.22 | tepl.čidlo pro ventil DN65-250 | 20 | C | TA
32242800135 | 32242800135 |  | 134.91 | tepl.čidlo pro vent.DN300-400 | 20 | C | TA
32242800429 | 32242800429 |  | 63.46 | čidlo povrchové teploty | 20 | C | TA
32242800521 | 32242800521 |  | 82.27 | pouzdro s čidlem pro DN32-80 | 20 | C | TA
32242800621 | 32242800621 |  | 122.63 | pouzdro s čidlem pro DN100-150 | 20 | C | TA
32242800721 | 32242800721 |  | 115.33 | pouzdro s čidlem pro DN200-400 | 20 | C | TA
32502010008 | 32502010008 | 5902276817656 | 1070.49 | Sada s Dp senzorem 10-100 kPa | 16 | C | TA
32502010009 | 32502010009 | 5902276817663 | 1070.49 | Sada s Dp senzorem 40-400 kPa | 16 | C | TA
32604010001 | 32604010001 | 5902276817670 | 66.08 | Přip.sada 2x1m k Dp senzoru | 16 | C | TA
32604010002 | 32604010002 | 5902276817861 | 7.94 | přechodka G1/16xØ6 | 16 | C | TA
32604010003 | 32604010003 | 5902276817878 | 10.38 | přechodka G1/16xG1/2 | 16 | C | TA
32604010400 | 32604010400 | 5902276898310 | 298.76 | přip.TA-COMPACT-P DN15 vertik | 16 | D | TA
32604010401 | 32604010401 | 5902276898327 | 297.68 | přip.TA-COMPACT-P DN15 horiz. | 16 | D | TA
32604010402 | 32604010402 | 5902276898372 | 427.84 | přip.TA-COMPACT-DP DN15 vertik | 16 | D | TA
32604010403 | 32604010403 | 5902276898389 | 379.4 | přip.TA-COMPACT-DP DN15 horiz. | 16 | D | TA
32604010500 | 32604010500 | 5902276898334 | 308.58 | přip.TA-COMPACT-P DN20 vertik | 16 | D | TA
32604010501 | 32604010501 | 5902276898341 | 302.67 | přip.TA-COMPACT-P DN20 horiz. | 16 | D | TA
32604010502 | 32604010502 | 5902276898396 | 435.33 | přip.TA-COMPACT-DP DN20 vertik | 16 | D | TA
32604010503 | 32604010503 | 5902276898402 | 381.72 | přip.TA-COMPACT-DP DN20 horiz. | 16 | D | TA
32604010600 | 32604010600 | 5902276898358 | 400.61 | přip.TA-COMPACT-P DN25 vertik | 16 | D | TA
32604010601 | 32604010601 | 5902276898365 | 407.32 | přip.TA-COMPACT-P DN25 horiz. | 16 | D | TA
32604010602 | 32604010602 | 5902276898419 | 477.76 | přip.TA-COMPACT-DP DN25 vertik | 16 | D | TA
32604010603 | 32604010603 | 5902276898426 | 483.94 | přip.TA-COMPACT-DP DN25 horiz. | 16 | D | TA
32701010408 | 32701010408 | 5902276898488 | 65.87 | TA 500 Globo kul. kohout DN15 | 28 | D | TA
32701010508 | 32701010508 | 5902276898495 | 68.96 | TA 500 Globo kul. kohout DN20 | 28 | D | TA
32701010608 | 32701010608 | 5902276898501 | 85.74 | TA 500 Globo kul. kohout DN25 | 28 | D | TA
32701010708 | 32701010708 | 5902276898518 | 108.8 | TA 500 Globo kul. kohout DN32 | 28 | D | TA
32701010808 | 32701010808 | 5902276898525 | 145.81 | TA 500 Globo kul. kohout DN40 | 28 | D | TA
32701010908 | 32701010908 | 5902276898532 | 204.73 | TA 500 Globo kul. kohout DN50 | 28 | D | TA
34401020506 | 34401020506 | 5902276898075 | 1131.35 | TA-MATIC rozsah 35-65°C DN20 | 21 | C | TA
34401020605 | 34401020605 | 5902276898082 | 1269.62 | TA-MATIC rozsah 35-65°C DN25 | 21 | C | TA
34401020704 | 34401020704 | 5902276898099 | 1396.26 | TA-MATIC rozsah 35-65°C DN32 | 21 | C | TA
34401020805 | 34401020805 | 5902276898105 | 2140.71 | TA-MATIC rozsah 35-65°C DN40 | 21 | C | TA
34401020907 | 34401020907 | 5902276898112 | 2611.84 | TA-MATIC rozsah 35-65°C DN50 | 21 | C | TA
34402010409 | 34402010409 | 5902276895647 | 213.59 | TA-Therm-D S tepl. DN15 55°C | 21 | C | TA
34402010506 | 34402010506 | 5902276895715 | 229.68 | TA-Therm-D S tepl. DN20 55°C | 21 | C | TA
35901010568 | 35901010568 | 5902276898174 | 171.63 | šroubení se zpět.ventilem DN20 | 21 | C | TA
35901010606 | 35901010606 | 5902276898181 | 229.33 | šroubení se zpět.ventilem DN25 | 21 | C | TA
35901010722 | 35901010722 | 5902276898198 | 251.73 | šroubení se zpět.ventilem DN32 | 21 | C | TA
35901010803 | 35901010803 | 5902276898204 | 360.72 | šroubení se zpět.ventilem DN40 | 21 | C | TA
35901010902 | 35901010902 | 5902276898211 | 454.49 | šroubení se zpět.ventilem DN50 | 21 | C | TA
231212111065 | 231212111065 | 3831112530140 | 3866.71 | TA-Pilot-R DN65 10-50 kPa PN16 | 30 | D | TAR
231212111080 | 231212111080 | 3831112530232 | 3981.47 | TA-Pilot-R DN80 10-50 kPa PN16 | 30 | D | TAR
231212111100 | 231212111100 | 3831112530508 | 8095.16 | TA-Pilot-R DN100 10-50kPa PN16 | 30 | D | TAR
231212111125 | 231212111125 | 3831112530591 | 8528 | TA-Pilot-R DN125 10-50kPa PN16 | 30 | D | TAR
231212111150 | 231212111150 | 3831112530690 | 20026.91 | TA-Pilot-R DN150 10-50kPa PN16 | 30 | D | TAR
231212111200 | 231212111200 | 3831112530782 | 23364.73 | TA-Pilot-R DN200 10-50kPa PN16 | 30 | D | TAR
231212112065 | 231212112065 | 3831112531017 | 3866.71 | TA-Pilot-R DN65 10-50kpa 150°C | 30 | D | TAR
231212112080 | 231212112080 | 3831112531109 | 3981.47 | TA-Pilot-R DN80 10-50kpa 150°C | 30 | D | TAR
231212112100 | 231212112100 | 3831112531192 | 8095.16 | TA-Pilot-R DN100 10-50kpa 150° | 30 | D | TAR
231212112125 | 231212112125 | 3831112531284 | 8528 | TA-Pilot-R DN125 10-50kpa 150° | 30 | D | TAR
231212112150 | 231212112150 | 3831112531376 | 20026.91 | TA-Pilot-R DN150 10-50kpa 150° | 30 | D | TAR
231212112200 | 231212112200 | 3831112531468 | 23364.73 | TA-Pilot-R DN200 10-50kpa 150° | 30 | D | TAR
231212121065 | 231212121065 | 3831112530157 | 3866.71 | TA-Pilot-R DN65 30-150kpa PN16 | 30 | D | TAR
231212121080 | 231212121080 | 3831112530249 | 3981.47 | TA-Pilot-R DN80 30-150kpa PN16 | 30 | D | TAR
231212121100 | 231212121100 | 3831112530515 | 8095.16 | TA-Pilot-R DN100 30-150kpaPN16 | 30 | D | TAR
231212121125 | 231212121125 | 3831112530607 | 8528 | TA-Pilot-R DN125 30-150kpaPN16 | 30 | D | TAR
231212121150 | 231212121150 | 3831112530706 | 20026.91 | TA-Pilot-R DN150 30-150kpaPN16 | 30 | D | TAR
231212121200 | 231212121200 | 3831112530935 | 23364.73 | TA-Pilot-R DN200 30-150kpaPN16 | 30 | D | TAR
231212122065 | 231212122065 | 3831112531024 | 3866.71 | TA-Pilot-R DN65 30-150kpa 150° | 30 | D | TAR
231212122080 | 231212122080 | 3831112531116 | 3981.47 | TA-Pilot-R DN80 30-150kpa 150° | 30 | D | TAR
231212122100 | 231212122100 | 3831112531208 | 8095.16 | TA-Pilot-R DN100 30-150kpa150° | 30 | D | TAR
231212122125 | 231212122125 | 3831112531291 | 8528 | TA-Pilot-R DN125 30-150kpa150° | 30 | D | TAR
231212122150 | 231212122150 | 3831112531383 | 20026.91 | TA-Pilot-R DN150 30-150kpa150° | 30 | D | TAR
231212122200 | 231212122200 | 3831112531475 | 23364.73 | TA-Pilot-R DN200 30-150kpa150° | 30 | D | TAR
231212131065 | 231212131065 | 3831112530164 | 3866.71 | TA-Pilot-R DN65 80-400kpa PN16 | 30 | D | TAR
231212131080 | 231212131080 | 3831112530256 | 3981.47 | TA-Pilot-R DN80 80-400kpa PN16 | 30 | D | TAR
231212131100 | 231212131100 | 3831112530522 | 8095.16 | TA-Pilot-R DN100 80-400kpaPN16 | 30 | D | TAR
231212131125 | 231212131125 | 3831112530614 | 8528 | TA-Pilot-R DN125 80-400kpaPN16 | 30 | D | TAR
231212131150 | 231212131150 | 3831112530713 | 20026.91 | TA-Pilot-R DN150 80-400kpaPN16 | 30 | D | TAR
231212131200 | 231212131200 | 3831112530942 | 23364.73 | TA-Pilot-R DN200 80-400kpaPN16 | 30 | D | TAR
231212132065 | 231212132065 | 3831112531031 | 3866.71 | TA-Pilot-R DN65 80-400kpa 150° | 30 | D | TAR
231212132080 | 231212132080 | 3831112531123 | 3981.47 | TA-Pilot-R DN80 80-400kpa 150° | 30 | D | TAR
231212132100 | 231212132100 | 3831112531277 | 8095.16 | TA-Pilot-R DN100 80-400kpa150° | 30 | D | TAR
231212132125 | 231212132125 | 3831112531307 | 8528 | TA-Pilot-R DN125 80-400kpa150° | 30 | D | TAR
231212132150 | 231212132150 | 3831112531390 | 20026.91 | TA-Pilot-R DN150 80-400kpa150° | 30 | D | TAR
231212132200 | 231212132200 | 3831112531482 | 23364.73 | TA-Pilot-R DN200 80-400kpa150° | 30 | D | TAR
231212211001 | 231212211001 | 3831112532106 | 2053.19 | Bonnet TA-Pilot-R 10-50 HT | 30 | D | TAR
231212211065 | 231212211065 | 3831112530171 | 3866.71 | TA-Pilot-R DN65 10-50kpa PN25 | 30 | D | TAR
231212211080 | 231212211080 | 3831112530263 | 3981.47 | TA-Pilot-R DN80 10-50kpa PN25 | 30 | D | TAR
231212211100 | 231212211100 | 3831112530539 | 8095.16 | TA-Pilot-R DN100 10-50kpa PN25 | 30 | D | TAR
231212211125 | 231212211125 | 3831112530621 | 8528 | TA-Pilot-R DN125 10-50kpa PN25 | 30 | D | TAR
231212211150 | 231212211150 | 3831112530720 | 20026.91 | TA-Pilot-R DN150 10-50kpa PN25 | 30 | D | TAR
231212211200 | 231212211200 | 3831112530959 | 23364.73 | TA-Pilot-R DN200 10-50kpa PN25 | 30 | D | TAR
231212212001 | 231212212001 | 3831112531550 | 2053.19 | Bonnet TA-Pilot-R 10-50 kPa | 30 | D | TAR
231212212065 | 231212212065 | 3831112531055 | 3866.71 | TA-Pilot-R DN65 10-50kpa150°C | 30 | D | TAR
231212212080 | 231212212080 | 3831112531130 | 3981.47 | TA-Pilot-R DN80 10-50kpa150°C | 30 | D | TAR
231212212100 | 231212212100 | 3831112531215 | 8095.16 | TA-Pilot-R DN100 10-50kpa150°C | 30 | D | TAR
231212212125 | 231212212125 | 3831112531314 | 8528 | TA-Pilot-R DN125 10-50kpa150°C | 30 | D | TAR
231212212150 | 231212212150 | 3831112531406 | 20026.91 | TA-Pilot-R DN150 10-50kpa150°C | 30 | D | TAR
231212212200 | 231212212200 | 3831112531499 | 23364.73 | TA-Pilot-R DN200 10-50kpa150°C | 30 | D | TAR
231212221001 | 231212221001 | 3831112532083 | 2053.19 | Bonnet TA-Pilot-R 30-150 HT | 30 | D | TAR
231212221065 | 231212221065 | 3831112530195 | 3866.71 | TA-Pilot-R DN65 30-150kpa PN25 | 30 | D | TAR
231212221080 | 231212221080 | 3831112530270 | 3981.47 | TA-Pilot-R DN80 30-150kpa PN25 | 30 | D | TAR
231212221100 | 231212221100 | 3831112530546 | 8095.16 | TA-Pilot-R DN100 30-150kpaPN25 | 30 | D | TAR
231212221125 | 231212221125 | 3831112530638 | 8528 | TA-Pilot-R DN125 30-150kpaPN25 | 30 | D | TAR
231212221150 | 231212221150 | 3831112530737 | 20026.91 | TA-Pilot-R DN150 30-150kpaPN25 | 30 | D | TAR
231212221200 | 231212221200 | 3831112530966 | 23364.73 | TA-Pilot-R DN200 30-150kpaPN25 | 30 | D | TAR
231212222001 | 231212222001 | 3831112531567 | 2053.19 | Bonnet TA-Pilot-R 30-150 kPa | 30 | D | TAR
231212222065 | 231212222065 | 3831112531048 | 3866.71 | TA-Pilot-R DN65 30-150kpa150°C | 30 | D | TAR
231212222080 | 231212222080 | 3831112531147 | 3981.47 | TA-Pilot-R DN80 30-150kpa150°C | 30 | D | TAR
231212222100 | 231212222100 | 3831112531222 | 8095.16 | TA-Pilot-R DN100 30-150kpa150° | 30 | D | TAR
231212222125 | 231212222125 | 3831112531321 | 8528 | TA-Pilot-R DN125 30-150kpa150° | 30 | D | TAR
231212222150 | 231212222150 | 3831112531413 | 20026.91 | TA-Pilot-R DN150 30-150kpa150° | 30 | D | TAR
231212222200 | 231212222200 | 3831112531505 | 23364.73 | TA-Pilot-R DN200 30-150kpa150° | 30 | D | TAR
231212231001 | 231212231001 | 3831112532090 | 2053.19 | Bonnet TA-Pilot-R 80-400 HT | 30 | D | TAR
231212231065 | 231212231065 | 3831112530188 | 3866.71 | TA-Pilot-R DN65 80-400kpa PN25 | 30 | D | TAR
231212231080 | 231212231080 | 3831112530287 | 3981.47 | TA-Pilot-R DN80 80-400kpa PN25 | 30 | D | TAR
231212231100 | 231212231100 | 3831112530553 | 8095.16 | TA-Pilot-R DN100 80-400kpaPN25 | 30 | D | TAR
231212231125 | 231212231125 | 3831112530645 | 8528 | TA-Pilot-R DN125 80-400kpaPN25 | 30 | D | TAR
231212231150 | 231212231150 | 3831112530744 | 20026.91 | TA-Pilot-R DN150 80-400kpaPN25 | 30 | D | TAR
231212231200 | 231212231200 | 3831112530973 | 23364.73 | TA-Pilot-R DN200 80-400kpaPN25 | 30 | D | TAR
231212232001 | 231212232001 | 3831112532076 | 2053.19 | Bonnet TA-Pilot-R 80-400 kPa | 30 | D | TAR
231212232065 | 231212232065 | 3831112531062 | 3866.71 | TA-Pilot-R DN65 80-400kpa150°C | 30 | D | TAR
231212232080 | 231212232080 | 3831112531161 | 3981.47 | TA-Pilot-R DN80 80-400kpa150°C | 30 | D | TAR
231212232100 | 231212232100 | 3831112531239 | 8095.16 | TA-Pilot-R DN100 80-400kpa150° | 30 | D | TAR
231212232125 | 231212232125 | 3831112531338 | 8528 | TA-Pilot-R DN125 80-400kpa150° | 30 | D | TAR
231212232150 | 231212232150 | 3831112531420 | 20026.91 | TA-Pilot-R DN150 80-400kpa150° | 30 | D | TAR
231212232200 | 231212232200 | 3831112531512 | 23364.73 | TA-Pilot-R DN200 80-400kpa150° | 30 | D | TAR
231242542001 | 231242542001 | 3831112532052 | 322.86 | Expanzní nádoba k TA-Pilot-R | 30 | D | TAR
3702300 | 0037-02.300 | 4024052101115 | 28.89 | EZ-ventil vložka | 13 | D | THE
12101010 | 0121-01.010 | 4024052110513 | 3.63 | Vsuvka se závitem mosaz R 3/8" | 12 | D | THE
12101011 | 0121-01.011 | 4024052110612 | 2.65 | Matka se šroubením 3/8" | 12 | D | THE
12101500 | 0121-01.500 | 4024052110810 | 21.39 | Mikrotherm rohový DN10 | 5 | D | THE
12102010 | 0121-02.010 | 4024052111015 | 3.38 | Vsuvka se závitem mosaz R 1/2" | 12 | D | THE
12102011 | 0121-02.011 | 4024052111114 | 2.98 | Matka se šroubením 1/2" | 12 | D | THE
12102500 | 0121-02.500 | 4024052111312 | 21.61 | Mikrotherm rohový DN15 | 5 | D | THE
12103010 | 0121-03.010 | 4024052111510 | 6.56 | Vsuvka se závitem mosaz R 3/4" | 12 | D | THE
12103011 | 0121-03.011 | 4024052111619 | 3.66 | Matka se šroubením 3/4" | 12 | D | THE
12103500 | 0121-03.500 | 4024052111817 | 27.28 | Mikrotherm rohový DN20 | 5 | D | THE
12104500 | 0121-04.500 | 4024052112319 | 50.31 | Mikrotherm rohový DN25 | 5 | D | THE
12105500 | 0121-05.500 | 4024052112715 | 64.26 | Mikrotherm rohový DN32 | 5 | D | THE
12201500 | 0122-01.500 | 4024052112913 | 24.84 | Mikrotherm přímý DN10 | 5 | D | THE
12202327 | 0122-02.327 | 4024052113118 | 3.9 | Ruční hlavice bílá | 13 | D | THE
12202500 | 0122-02.500 | 4024052113217 | 22.9 | Mikrotherm přímý DN15 | 5 | D | THE
12203500 | 0122-03.500 | 4024052113316 | 32.06 | Mikrotherm přímý DN20 | 5 | D | THE
12204500 | 0122-04.500 | 4024052113415 | 51.29 | Mikrotherm přímý DN25 | 5 | D | THE
12205500 | 0122-05.500 | 4024052113514 | 62.05 | Mikrotherm přímý DN32 | 5 | D | THE
30100102 | 0301-00.102 | 4024052114511 | 17.36 | Vypouštěcí přípravek Regulux | 13 | D | THE
31100102 | 0311-00.102 | 4024052300716 | 50.04 | Plnicí a vypouštěcí adaptér | 13 | B | THE
32103025 | 0321-03.025 | 4024052400317 | 4.06 | Zátka Regulux N poniklovaná | 13 | D | THE
33101000 | 0331-01.000 | 4024052969012 | 10.4 | Regutec F DN10 rohový | 4 | D | THE
33102000 | 0331-02.000 | 4024052969111 | 10.83 | Regutec F DN15 rohový | 4 | D | THE
33103000 | 0331-03.000 | 4024052969418 | 17.98 | Regutec F DN20 rohový | 4 | D | THE
33201000 | 0332-01.000 | 4024052969517 | 10.73 | Regutec F DN10 přímý | 4 | D | THE
33202000 | 0332-02.000 | 4024052969616 | 10.98 | Regutec F DN15 přímý | 4 | D | THE
33203000 | 0332-03.000 | 4024052969913 | 18.86 | Regutec F DN20 přímý | 4 | D | THE
33302000 | 0333-02.000 | 4024052969319 | 11.45 | Regutec F DN15 rohový G3/4" | 4 | D | THE
33402000 | 0334-02.000 | 4024052969814 | 15.08 | Regutec F DN15 přímý G3/4" | 4 | D | THE
34115000 | 0341-15.000 | 4024052545117 | 24.4 | Regulux DN15 rohový lisovací | 4 | D | THE
34215000 | 0342-15.000 | 4024052545216 | 24.4 | Regulux DN15 přímý lisovací | 4 | D | THE
35101000 | 0351-01.000 | 4024052117512 | 14.96 | Regulux DN10 rohový | 4 | D | THE
35102000 | 0351-02.000 | 4024052117611 | 15.23 | Regulux DN15 rohový | 4 | B | THE
35103000 | 0351-03.000 | 4024052117819 | 19.08 | Regulux DN20 rohový | 4 | D | THE
35201000 | 0352-01.000 | 4024052118113 | 14.96 | Regulux DN10 přímý | 4 | D | THE
35202000 | 0352-02.000 | 4024052118212 | 15.23 | Regulux DN15 přímý | 4 | C | THE
35203000 | 0352-03.000 | 4024052118311 | 19.08 | Regulux DN20 přímý | 4 | D | THE
35501000 | 0355-01.000 | 4024052416028 | 10.87 | Regutec DN10 rohový | 4 | B | THE
35502000 | 0355-02.000 | 4024052416127 | 11.85 | Regutec DN15 rohový | 4 | B | THE
35503000 | 0355-03.000 | 4024052416226 | 16.02 | Regutec DN20 rohový | 4 | B | THE
35601000 | 0356-01.000 | 4024052416325 | 10.87 | Regutec DN10 přímý | 4 | B | THE
35602000 | 0356-02.000 | 4024052416424 | 11.85 | Regutec DN15 přímý | 4 | B | THE
35603000 | 0356-03.000 | 4024052416523 | 16.02 | Regutec DN20 přímý | 4 | B | THE
36102000 | 0361-02.000 | 4024052119318 | 20.47 | Regulux DN15 rohový G3/4" | 4 | D | THE
36502000 | 0365-02.000 | 4024052499526 | 19.69 | Regutec DN15 rohový G3/4" | 4 | D | THE
36602000 | 0366-02.000 | 4024052499625 | 21.32 | Regutec DN15 přímý G3/4" | 4 | D | THE
38101000 | 0381-01.000 | 4024052920815 | 7.53 | Raditec DN10 rohový | 4 | D | THE
38102000 | 0381-02.000 | 4024052920914 | 7.61 | Raditec DN15 rohový | 4 | D | THE
38201000 | 0382-01.000 | 4024052921010 | 8.59 | Raditec DN10 přímý | 4 | D | THE
38202000 | 0382-02.000 | 4024052921119 | 8.64 | Raditec DN15 přímý | 4 | D | THE
41402000 | 0414-02.000 | 4024052120116 | 21.15 | Regulux DN15 přímý G3/4" | 4 | D | THE
52000093 | 0520-00.093 | 4024052120710 | 3.38 | Dvojitá růžice rozteč 50 mm | 13 | C | THE
53000015 | 0530-00.015 | 4024052339716 | 0.19 | Ploché těsnění pro Vekolux | 13 | D | THE
53000299 | 0530-00.299 | 5902276817342 | 18.86 | Vnitřní část Vekolux dvoutrub. | 13 | D | THE
53001433 | 0530-01.433 | 4024052338917 | 3.6 | Univerzální klíč | 13 | D | THE
53050000 | 0530-50.000 | 4024052122417 | 29.42 | Vekolux přímý 1/2-3/4 | 6 | A | THE
53150000 | 0531-50.000 | 4024052122516 | 30.56 | Vekolux rohový 1/2-3/4 | 6 | A | THE
53202324 | 0532-02.324 | 4024052339617 | 1.3 | Vekolux vyrovnávací kus | 13 | D | THE
53450000 | 0534-50.000 | 4024052122813 | 30.22 | Vekolux 1-trubka přímý 1/2-3/4 | 6 | C | THE
53550000 | 0535-50.000 | 4024052122912 | 31.9 | Vekolux 1-trub rohový 1/2-3/4 | 6 | C | THE
54150000 | 0541-50.000 | 4024052835010 | 78.01 | Křížový kus rohový Rp1/2 G3/4" | 6 | C | THE
54250000 | 0542-50.000 | 4024052835119 | 78.01 | Křížový kus přímý Rp1/2" G3/4" | 6 | C | THE
55022350 | 0550-22.350 | 4024052523412 | 2.53 | Dvojitá vsuvka Vekolux Rp1/2 | 13 | D | THE
56450000 | 0564-50.000 | 4024052951710 | 15.77 | Vekotrim přímý Rp1/2" | 6 | B | THE
56550000 | 0565-50.000 | 4024052951819 | 15.77 | Vekotrim rohový Rp1/2" | 6 | B | THE
56650000 | 0566-50.000 | 4024052951918 | 14.32 | Vekotrim přímý G3/4" | 6 | B | THE
56750000 | 0567-50.000 | 4024052952014 | 14.32 | Vekotrim rohový G3/4" | 6 | B | THE
60000380 | 0600-00.380 | 4024052423316 | 12.45 | Teploměr Globo DN10-32 červený | 13 | D | THE
60000700 | 0600-00.700 | 4024052902811 | 307.3 | M106 pohon Globo DN10-32 230V | 13 | D | THE
60001000 | 0600-01.000 | 4024052123216 | 17.32 | Globo H DN10 vni. závit | 11 | D | THE
60001380 | 0600-01.380 | 4024052460618 | 12.45 | Teploměr Globo DN10-32 modrý | 13 | D | THE
60001700 | 0600-01.700 | 4024052040025 | 300.12 | M106 pohon Globo DN10-32 24V | 13 | D | THE
60002000 | 0600-02.000 | 4024052123414 | 17.32 | Globo H DN15 vni. závit | 11 | D | THE
60002380 | 0600-02.380 | 4024052554713 | 12.45 | Teploměr Globo DN15-32 zelený | 13 | D | THE
60002553 | 0600-02.553 | 4024052573813 | 6.22 | Izolace Globo DN10-15 | 13 | D | THE
60003000 | 0600-03.000 | 4024052123513 | 18.96 | Globo H DN20 vni. závit | 11 | D | THE
60003520 | 0600-03.520 | 4024052123612 | 7.66 | Náhradní rukojeť Globo DN10-32 | 13 | D | THE
60003553 | 0600-03.553 | 4024052573912 | 7.7 | Izolace Globo DN20 | 13 | D | THE
60004000 | 0600-04.000 | 4024052123711 | 25.11 | Globo H DN25 vni. závit | 11 | D | THE
60004553 | 0600-04.553 | 4024052574018 | 10.1 | Izolace Globo DN25 | 13 | D | THE
60005000 | 0600-05.000 | 4024052123810 | 36.29 | Globo H DN32 vni. závit | 11 | D | THE
60005553 | 0600-05.553 | 4024052574117 | 13.34 | Izolace Globo DN32 | 13 | D | THE
60006000 | 0600-06.000 | 4024052123919 | 51.97 | Globo H DN40 vni. závit | 11 | D | THE
60006380 | 0600-06.380 | 4024052554812 | 17.79 | Teploměr Globo DN40-50 červený | 13 | D | THE
60006520 | 0600-06.520 | 4024052124015 | 9.14 | Náhradní rukojeť Globo DN40-50 | 13 | D | THE
60006553 | 0600-06.553 | 4024052574216 | 16.38 | Izolace Globo DN40 | 13 | D | THE
60007380 | 0600-07.380 | 4024052554911 | 17.79 | Teploměr Globo DN40-50 modrý | 13 | D | THE
60008000 | 0600-08.000 | 4024052124114 | 76.36 | Globo H DN50 vni. závit | 11 | D | THE
60008553 | 0600-08.553 | 4024052574315 | 19.68 | Izolace Globo DN50 | 13 | D | THE
60102000 | 0601-02.000 | 4024052516117 | 17.97 | Globo H DN15 vni. x vně. závit | 11 | D | THE
60102350 | 0601-02.350 | 4024052516612 | 6.74 | Šroub. vnější závit G3/4 R1/2 | 12 | D | THE
60102353 | 0601-02.353 | 4024052516711 | 6.22 | Šroubení navaření Globo 15 | 12 | D | THE
60102553 | 0601-02.553 | 4024052574414 | 6.22 | Izolace Globo vněj. závit DN15 | 13 | D | THE
60103000 | 0601-03.000 | 4024052516216 | 21.2 | Globo H DN20 vni. x vně. závit | 11 | D | THE
60103350 | 0601-03.350 | 4024052516810 | 7.25 | Šroubení vnější závit G1 R3/4 | 12 | D | THE
60103353 | 0601-03.353 | 4024052516919 | 9.45 | Šroubení navaření Globo 20 | 12 | D | THE
60103553 | 0601-03.553 | 4024052574513 | 7.7 | Izolace Globo vněj. závit DN20 | 13 | D | THE
60104000 | 0601-04.000 | 4024052516315 | 26.93 | Globo H DN25 vni. x vně. závit | 11 | D | THE
60104350 | 0601-04.350 | 4024052517015 | 11.45 | Šroubení vnější závit G11/4 R1 | 12 | D | THE
60104353 | 0601-04.353 | 4024052517114 | 12.76 | Šroubení navaření Globo 25 | 12 | D | THE
60104553 | 0601-04.553 | 4024052574612 | 10.1 | Izolace Globo vněj. závit DN25 | 13 | D | THE
60105000 | 0601-05.000 | 4024052516445 | 42.45 | Globo H DN32 vni. x vně. závit | 11 | D | THE
60105350 | 0601-05.350 | 4024052517213 | 22.58 | Šroub. Vněj. závit G11/2 R11/4 | 12 | D | THE
60105353 | 0601-05.353 | 4024052517312 | 24.07 | Šroubení navaření Globo 32 | 12 | D | THE
60105553 | 0601-05.553 | 4024052574711 | 13.34 | Izolace Globo vněj. závit DN32 | 13 | D | THE
60115352 | 0601-15.352 | 4024052517411 | 4.44 | Šroubení pájení 15 Globo 15 | 12 | D | THE
60116352 | 0601-16.352 | 4024052517510 | 4.44 | Šroubení pájení 16 Globo 15 | 12 | D | THE
60118352 | 0601-18.352 | 4024052517619 | 4.44 | Šroubení pájení 18 Globo 15 | 12 | D | THE
60122352 | 0601-22.352 | 4024052517718 | 7.25 | Šroubení pájení 22 Globo 20 | 12 | D | THE
60128352 | 0601-28.352 | 4024052517817 | 11.36 | Šroubení pájení 28 Globo 25 | 12 | D | THE
60135352 | 0601-35.352 | 4024052517916 | 22.29 | Šroubení pájení 35 Globo 32 | 12 | D | THE
60215000 | 0602-15.000 | 4024052544318 | 28.85 | Globo H DN15 Viega | 11 | D | THE
60222000 | 0602-22.000 | 4024052544417 | 37.5 | Globo H DN20 Viega | 11 | D | THE
60228000 | 0602-28.000 | 4024052544554 | 59.76 | Globo H DN25 Viega | 11 | D | THE
60235000 | 0602-35.000 | 4024052544653 | 93.88 | Globo H DN32 Viega | 11 | D | THE
60915000 | 0609-15.000 | 4024052773817 | 32.12 | Globo H DN15 Mapress | 11 | D | THE
60918000 | 0609-18.000 | 4024052773916 | 37.1 | Globo H DN20 Mapress | 11 | D | THE
60922000 | 0609-22.000 | 4024052774012 | 39.6 | Globo H DN20 Mapress | 11 | D | THE
60928000 | 0609-28.000 | 4024052774111 | 54.41 | Globo H DN25 Mapress | 11 | D | THE
60935000 | 0609-35.000 | 4024052774210 | 90.84 | Globo H DN32 Mapress | 11 | D | THE
61500100 | 0615-00.100 | 4024052973019 | 7.7 | Vyp. ventil G3/4 Globo H | 13 | D | THE
61502000 | 0615-02.000 | 4024052973514 | 39.79 | Globo H DN15 vni. závit s vyp. | 11 | D | THE
61502553 | 0615-02.553 | 4024052986217 | 7.04 | Tep.izolace Globo H s vyp DN15 | 11 | D | THE
61503000 | 0615-03.000 | 4024052973613 | 41.72 | Globo H DN20 vni. závit s vyp. | 11 | D | THE
61503553 | 0615-03.553 | 4024052986316 | 9.02 | Tep.izolace Globo H s vyp DN20 | 11 | D | THE
61504000 | 0615-04.000 | 4024052973712 | 45.45 | Globo H DN25 vni. závit s vyp. | 11 | D | THE
61504553 | 0615-04.553 | 4024052986415 | 11.72 | Tep.izolace Globo H s vyp DN25 | 11 | D | THE
61505000 | 0615-05.000 | 4024052973811 | 55.64 | Globo H DN32 vni. závit s vyp. | 11 | D | THE
61505553 | 0615-05.553 | 4024052986514 | 15.05 | Tep.izolace Globo H s vyp DN32 | 11 | D | THE
61506000 | 0615-06.000 | 4024052973910 | 79.74 | Globo H DN40 vni. závit s vyp. | 11 | D | THE
61506553 | 0615-06.553 | 4024052986613 | 18.37 | Tep.izolace Globo H s vyp DN40 | 11 | D | THE
61508000 | 0615-08.000 | 4024052974016 | 106.93 | Globo H DN50 vni. závit s vyp. | 11 | D | THE
61508553 | 0615-08.553 | 4024052986712 | 21.9 | Tep.izolace Globo H s vyp DN50 | 11 | D | THE
62004000 | 0620-04.000 | 4024052124213 | 28.85 | Globo P závit 1" x příruba 1" | 11 | D | THE
62005000 | 0620-05.000 | 4024052124312 | 40.47 | Globo P 1 1/4" x přír. 1 1/4" | 11 | D | THE
62045000 | 0620-45.000 | 4024052124411 | 37.55 | Globo P závit 1 1/4" xpřír. 1" | 11 | D | THE
62045553 | 0620-45.553 | 4024052574810 | 10.1 | Izolace Globo P P-S 1 1/4" x1" | 13 | D | THE
62228000 | 0622-28.000 | 4024052544752 | 46.3 | Globo P DN25 Viega | 11 | D | THE
62235000 | 0622-35.000 | 4024052544851 | 69.21 | Globo P DN32 Viega | 11 | D | THE
62928000 | 0629-28.000 | 4024052773312 | 46.3 | Globo P DN25 Mapress | 11 | D | THE
62935000 | 0629-35.000 | 4024052773411 | 69.21 | Globo P DN32 Mapress | 11 | D | THE
63004000 | 0630-04.000 | 4024052124916 | 38.54 | Globo P-S závit 1" x přír. 1" | 11 | D | THE
63005000 | 0630-05.000 | 4024052125012 | 50.51 | Globo P-S 1 1/4" xpřír. 1 1/4" | 11 | D | THE
63045000 | 0630-45.000 | 4024052125111 | 47.57 | Globo P-S 1 1/4" x přír. 1" | 11 | D | THE
63228000 | 0632-28.000 | 4024052544950 | 56.05 | Globo P-S DN25 Viega | 11 | D | THE
63235000 | 0632-35.000 | 4024052545056 | 84.16 | Globo P-S DN32 Viega | 11 | D | THE
63928000 | 0639-28.000 | 4024052773619 | 56.05 | Globo P-S DN25 Mapress | 11 | D | THE
63935000 | 0639-35.000 | 4024052773510 | 84.16 | Globo P-S DN32 Mapress | 11 | D | THE
64502000 | 0645-02.000 | 4024052601110 | 18.36 | Globo S DN15 vni. závit | 11 | D | THE
64503000 | 0645-03.000 | 4024052601219 | 21.82 | Globo S DN20 vni. závit | 11 | D | THE
64504000 | 0645-04.000 | 4024052601318 | 29.02 | Globo S DN25 vni. závit | 11 | D | THE
64505000 | 0645-05.000 | 4024052601417 | 41.89 | Globo S DN32 vni. závit | 11 | D | THE
64604000 | 0646-04.000 | 4024052775118 | 35.42 | Globo S závit 1" x příruba 1" | 11 | D | THE
67002000 | 0670-02.000 | 4024052557615 | 19.47 | Globo D DN15 vni. závit | 11 | D | THE
67002553 | 0670-02.553 | 4024052575015 | 6.22 | Izolace Globo D DN15bez vyp. | 13 | D | THE
67003000 | 0670-03.000 | 4024052557714 | 23.92 | Globo D DN20 vni. závit | 11 | D | THE
67003553 | 0670-03.553 | 4024052575114 | 7.7 | Izolace Globo D DN20bez vyp. | 13 | D | THE
67004000 | 0670-04.000 | 4024052557813 | 31.27 | Globo D DN25 vni. závit | 11 | D | THE
67004553 | 0670-04.553 | 4024052575213 | 10.1 | Izolace Globo D DN25bez vyp. | 13 | D | THE
67005000 | 0670-05.000 | 4024052557912 | 44.65 | Globo D DN32 vni. závit | 11 | D | THE
67005553 | 0670-05.553 | 4024052575312 | 13.34 | Izolace Globo D DN32bez vyp. | 13 | D | THE
67006000 | 0670-06.000 | 4024052599417 | 64.01 | Globo D DN40 vni. závit | 11 | D | THE
67006553 | 0670-06.553 | 4024052599219 | 15.88 | Izolace Globo D DN40bez vyp. | 13 | D | THE
67008000 | 0670-08.000 | 4024052599516 | 94.31 | Globo D DN50 vni. závit | 11 | D | THE
67008553 | 0670-08.553 | 4024052599318 | 19.01 | Izolace Globo D DN50bez vyp. | 13 | D | THE
67215000 | 0672-15.000 | 4024052558018 | 32.36 | Globo D DN15 Viega | 11 | D | THE
67222000 | 0672-22.000 | 4024052558117 | 42.81 | Globo D DN20 Viega | 11 | D | THE
67228000 | 0672-28.000 | 4024052558216 | 65.99 | Globo D DN25 Viega | 11 | D | THE
67235000 | 0672-35.000 | 4024052558315 | 102.63 | Globo D DN32 Viega | 11 | D | THE
67502000 | 0675-02.000 | 4024052595914 | 46.68 | Globo D s vyp. DN15 vni. závit | 11 | D | THE
67502350 | 0675-02.350 | 4024052599615 | 12.32 | Šroubení vněj. závit Globo 15 | 12 | D | THE
67503000 | 0675-03.000 | 4024052596010 | 50.26 | Globo D s vyp. DN20 vni. závit | 11 | D | THE
67503350 | 0675-03.350 | 4024052599714 | 17.01 | Šroubení vněj. závit Globo 20 | 12 | D | THE
67504000 | 0675-04.000 | 4024052596119 | 59.29 | Globo D s vyp. DN25 vni. závit | 11 | D | THE
67504350 | 0675-04.350 | 4024052599813 | 25.57 | Šroubení vněj. závit Globo 25 | 12 | D | THE
67505000 | 0675-05.000 | 4024052596218 | 71.69 | Globo D s vyp. DN32 vni. závit | 11 | D | THE
67505350 | 0675-05.350 | 4024052599912 | 28.06 | Šroubení vněj. závit Globo 32 | 12 | D | THE
67515356 | 0675-15.356 | 4024052600519 | 10.29 | Šroubení Viega vnější závit 15 | 12 | D | THE
67522356 | 0675-22.356 | 4024052600618 | 11.25 | Šroubení Viega vnější závit 20 | 12 | D | THE
67528356 | 0675-28.356 | 4024052600717 | 16.17 | Šroubení Viega vnější závit 25 | 12 | D | THE
67535356 | 0675-35.356 | 4024052600816 | 18.8 | Šroubení Viega vnější závit 32 | 12 | D | THE
67615000 | 0676-15.000 | 4024052596317 | 54.92 | Globo D s vyp. DN15 Viega SC | 11 | D | THE
67622000 | 0676-22.000 | 4024052596416 | 61.87 | Globo D s vyp. DN20 Viega SC | 11 | D | THE
67628000 | 0676-28.000 | 4024052596515 | 78.97 | Globo D s vyp. DN25 Viega SC | 11 | D | THE
67635000 | 0676-35.000 | 4024052596614 | 109.31 | Globo D s vyp. DN32 Viega SC | 11 | D | THE
67915000 | 0679-15.000 | 4024052772919 | 36 | Globo D DN15 Mapress | 11 | D | THE
67918000 | 0679-18.000 | 4024052773718 | 41.97 | Globo D DN20 Mapress | 11 | D | THE
67922000 | 0679-22.000 | 4024052773015 | 44.58 | Globo D DN20 Mapress | 11 | D | THE
67928000 | 0679-28.000 | 4024052773114 | 60.61 | Globo D DN25 Mapress | 11 | D | THE
67935000 | 0679-35.000 | 4024052773213 | 99.41 | Globo D DN32 Mapress | 11 | D | THE
10251SP | 10251SP | 3831112534902 | 33.41 | nast. prstenec DA 516 DN15/20 | 30 | D | TAR
10290SP | 10290SP | 3831112534919 | 48.24 | nast. prstenec DA 516 DN25/32 | 30 | D | TAR
10567SP | 10567SP | 3831112534926 | 91.06 | nast. prstenec DA 516 DN40/50 | 30 | D | TAR
130012170 | 1300-12.170 | 4024052127016 | 2.43 | Opěrné pouzdro Cu 12x1 | 12 | C | THE
130015020 | 1300-15.020 | 4024052127719 | 1.73 | Svěrný kroužek průměr 15mm | 12 | D | THE
130015170 | 1300-15.170 | 4024052127917 | 2.43 | Opěrné pouzdro Cu 15x1 | 12 | A | THE
130016170 | 1300-16.170 | 4024052128419 | 2.94 | Opěrné pouzdro Cu 16x1 | 12 | D | THE
130018170 | 1300-18.170 | 4024052128815 | 2.5 | Opěrné pouzdro Cu 18x1 mm | 12 | D | THE
130202000 | 1302-02.000 | 4024052132317 | 19.53 | Ventil rozděl. DN15 ruční hl. | 8 | D | THE
130202300 | 1302-02.300 | 4024052132614 | 12.15 | Kuželka přestavba Mikrotherm | 13 | D | THE
130301325 | 1303-01.325 | 4024052323494 | 4.94 | Ruční hlavice přímé připojení | 13 | D | THE
130310325 | 1303-10.325 | 4024052525195 | 11.98 | Ruční hlavice přímé při. chrom | 13 | D | THE
130402000 | 1304-02.000 | 4024052133413 | 24.12 | Ventil rozděl. DN15 ruční hl. | 8 | D | THE
130502300 | 1305-02.300 | 4024052909711 | 30.18 | Vložka >2013 Multibox RTL II | 13 | D | THE
130802000 | 1308-02.000 | 4024052133918 | 20.86 | Ventil rozděl. DN15 ruční hl. | 8 | D | THE
131114351 | 1311-14.351 | 4024052134618 | 10.78 | Svěrné šroubení PEX 14x2 | 12 | B | THE
131116351 | 1311-16.351 | 4024052134816 | 6.8 | Svěrné šroubení PEX 16x2 | 12 | A | THE
131117351 | 1311-17.351 | 4024052134915 | 6.71 | Svěrné šroubení PEX 17x2 | 12 | B | THE
131118351 | 1311-18.351 | 4024052135110 | 12.26 | Svěrné šroubení PEX 18x2 | 12 | D | THE
131120351 | 1311-20.351 | 4024052135318 | 9.45 | Svěrné šroubení PEX 20x2 | 12 | C | THE
131315351 | 1313-15.351 | 4024052515851 | 4.25 | Svěr. šroubení měkce těs. 15 | 12 | D | THE
131318351 | 1313-18.351 | 4024052516056 | 5.11 | Svěr. šroubení měkce těs. 18 | 12 | D | THE
131512351 | 1315-12.351 | 4024052136018 | 10.74 | Svěrné šroubení PEX 12x1,1 | 12 | D | THE
131516351 | 1315-16.351 | 4024052136117 | 10.74 | Svěrné šroubení PEX 16x1,5 | 12 | D | THE
132103081 | 1321-03.081 | 4024052136315 | 5.55 | Dvojitá vsuvka G3/4xG3/4 | 13 | D | THE
132112083 | 1321-12.083 | 4024052308415 | 4.98 | Redukovaná vsuvka G3/4xR1/2 | 13 | B | THE
132202000 | 1322-02.000 | 4024052136414 | 16.24 | Ventil rozděl. DN15 bez hl. | 8 | D | THE
133116351 | 1331-16.351 | 4024052137312 | 7.88 | Svěr.šroub. ALPEX 16x2 vněj. | 12 | C | THE
133118351 | 1331-18.351 | 4024052137411 | 9.82 | Svěr.šroub. ALPEX 18x2 vněj. | 12 | D | THE
133516351 | 1335-16.351 | 4024052138616 | 9.32 | Svěr.šroub. ALPEX 16x2 vnit. | 12 | C | THE
135102362 | 1351-02.362 | 4024052139217 | 15.98 | S - připojení G3/4" x G3/4" | 12 | D | THE
135301362 | 1353-01.362 | 4024052139316 | 16.89 | S - připojení | 12 | D | THE
135302362 | 1353-02.362 | 4024052139415 | 16.58 | S - připojení | 12 | D | THE
135303362 | 1353-03.362 | 4024052139514 | 20.23 | S - připojení | 12 | D | THE
135402362 | 1354-02.362 | 4024052840816 | 51.69 | S-set 1 40/50-60/50 G3/4 | 13 | D | THE
135422362 | 1354-22.362 | 4024052840915 | 51.69 | S-set 2 35/50-65/50 G3/4 | 13 | D | THE
161200000 | 1612-00.000 | 4024052891115 | 410.53 | roz.jednotka podl.rozdělovačů | 9 | D | THE
164000500 | 1640-00.500 | 4024052556816 | 150.33 | Radiocontrol F snímač s přep. | 9 | D | THE
164001500 | 1640-01.500 | 4024052556915 | 135.9 | Radiocontrol F snímač bez př. | 9 | D | THE
164002500 | 1640-02.500 | 4024052763511 | 236.33 | Radiocontrol F s dig. hodinami | 9 | D | THE
164100000 | 1641-00.000 | 4024052557011 | 442.36 | Radiocontrol F 6-kan. bez hod. | 9 | D | THE
164200000 | 1642-00.000 | 4024052557110 | 687.59 | Radiocontrol F 8-kanál dig. h. | 9 | D | THE
180615500 | 1806-15.500 | 4024052038824 | 47.21 | EMOtec 230V/NC First-Open | 9 | D | THE
180616500 | 1806-16.500 | 4024052038923 | 49.21 | EMOtec 230V/NO | 9 | D | THE
180617500 | 1806-17.500 | 4024052039029 | 47.21 | EMOtec 24V/NC First-Open | 9 | D | THE
180618500 | 1806-18.500 | 4024052039128 | 49.21 | EMOtec 24V/NO | 9 | D | THE
180700500 | 1807-00.500 | 4024052460359 | 42.85 | EMOtec 230 V/NC kabel 0,6m | 9 | D | THE
180900500 | 1809-00.500 | 4024052490752 | 45.09 | EMOtec 230 V/NO kabel 0,6m | 9 | D | THE
182700500 | 1827-00.500 | 4024052460458 | 41.42 | EMOtec 24 V/NC kabel 0,6m | 9 | D | THE
182900500 | 1829-00.500 | 4024052491551 | 43.48 | EMOtec 24 V/NO kabel 0,6m | 9 | D | THE
183300500 | 1833-00.500 | 4024052835416 | 46.31 | EMO-T NC 230V kabel 0,8m | 20 | A | TA
183301500 | 1833-01.500 | 4024052835713 | 47.96 | EMO-T NC 230V kabel 2m | 20 | A | TA
183302500 | 1833-02.500 | 4024052836017 | 54.79 | EMO-T NC 230V kabel 5m | 20 | A | TA
183340500 | 1833-40.500 | 4024052930111 | 15.57 | Ochranný kryt EMO-T a EMO-TM | 20 | D | TA
183700500 | 1837-00.500 | 4024052836611 | 46.31 | EMO-T NO 230V kabel 0,8m | 20 | A | TA
183701500 | 1837-01.500 | 4024052836918 | 47.96 | EMO-T NO 230V kabel 2m | 20 | A | TA
183702500 | 1837-02.500 | 4024052837212 | 54.79 | EMO-T NO 230V kabel 5m | 20 | A | TA
184300500 | 1843-00.500 | 4024052835218 | 46.31 | EMO-T NC 24V AC/DC kabel 08m | 20 | A | TA
184301500 | 1843-01.500 | 4024052835515 | 47.96 | EMO-T NC 24V AC/DC kabel 2m | 20 | A | TA
184302500 | 1843-02.500 | 4024052835812 | 54.79 | EMO-T NC 24V AC/DC kabel 5m | 20 | A | TA
184700500 | 1847-00.500 | 4024052836413 | 46.31 | EMO-T NO 24V AC/DC kabel 08m | 20 | A | TA
184701500 | 1847-01.500 | 4024052836710 | 47.96 | EMO-T NO 24V AC/DC kabel 2m | 20 | A | TA
184702500 | 1847-02.500 | 4024052837014 | 54.79 | EMO-T NO 24V AC/DC kabel 5m | 20 | A | TA
186501433 | 1865-01.433 | 4024052149919 | 6.68 | Programovací magnet | 20 | D | TA
186800500 | 1868-00.500 | 4024052837618 | 93.89 | EMO-TM NC 24V kabel 0,8m | 20 | A | TA
186801500 | 1868-01.500 | 4024052837717 | 96.9 | EMO-TM NC 24V kabel 2m | 20 | A | TA
186802500 | 1868-02.500 | 4024052837816 | 105.49 | EMO-TM NC 24V kabel 5m | 20 | A | TA
188000500 | 1880-00.500 | 4024052150113 | 156.78 | Servopohon EMO 3 24V kabel 1 m | 20 | D | TA
188100500 | 1881-00.500 | 4024052525553 | 182.45 | Servopohon EMO 3 230V | 20 | D | TA
193200500 | 1932-00.500 | 4024052405718 | 211.23 | Termostat P 230V bílý | 9 | D | THE
193201500 | 1932-01.500 | 4024052763610 | 219.17 | Termostat s digitál. Hod. 230V | 9 | D | THE
193600433 | 1936-00.433 | 4024052408719 | 5.36 | Mezideska montáž termostatu | 9 | D | THE
193600500 | 1936-00.500 | 4024052405916 | 48.71 | Termostat bez vypínače 230 V | 9 | D | THE
193800500 | 1938-00.500 | 4024052406111 | 61.33 | Termostat s vypínačem 230 V | 9 | D | THE
194600500 | 1946-00.500 | 4024052406012 | 54.16 | Termostat bez vypínače 24 V | 9 | D | THE
199100000 | 1991-00.000 | 4024052156214 | 47.19 | Příložný regulátor 230V 15A | 9 | C | THE
200100325 | 2001-00.325 | 4024052156610 | 5.48 | Ruční hlavice bílá M30x15 | 1 | A | THE
200101314 | 2001-01.314 | 4024052157310 | 10.59 | Záslepka pro ventily DN10 | 13 | D | THE
200101600 | 2001-01.600 | 4024052157518 | 24.34 | Ventilux pravý závit DN10 | 13 | D | THE
200102014 | 2001-02.014 | 4024052157914 | 0.83 | O-kroužek 39x18 | 13 | D | THE
200102300 | 2001-02.300 | 4024052158218 | 12.84 | Vložka ventil STANDARD DN10/15 | 13 | D | THE
200102314 | 2001-02.314 | 4024052158416 | 4.76 | Záslepka pro ventily DN15 | 13 | D | THE
200102600 | 2001-02.600 | 4024052158713 | 24.6 | Ventilux pravý závit DN15 | 13 | D | THE
200103300 | 2001-03.300 | 4024052159215 | 7.25 | Vložka ventil STANDARD DN20 | 13 | D | THE
200103600 | 2001-03.600 | 4024052159611 | 24.95 | Ventilux pravý závit DN20 | 13 | D | THE
200104299 | 2001-04.299 | 4024052159819 | 21.39 | Vložka ventil STANDARD DN25 | 13 | D | THE
200115700 | 2001-15.700 | 4024052553310 | 5.36 | Prodl. vřetene Multibox 15 mm | 13 | D | THE
200201600 | 2002-01.600 | 4024052163618 | 24.34 | Ventilux levý závit DN10 | 13 | D | THE
200202010 | 2002-02.010 | 4024052163816 | 3.84 | Vsuvka se závitem | 12 | D | THE
200202600 | 2002-02.600 | 4024052164011 | 24.6 | Ventilux levý závit DN15 | 13 | D | THE
200203600 | 2002-03.600 | 4024052164318 | 24.95 | Ventilux levý závit DN20 | 13 | D | THE
200224300 | 2002-24.300 | 4024052492411 | 63.22 | Spec. vložka přívod-zpátečka | 13 | D | THE
200230700 | 2002-30.700 | 4024052165018 | 4.83 | Prodl. vřetene Multibox 30mm | 13 | D | THE
210100072 | 2101-00.072 | 4024052169313 | 1.44 | Plastová krytka bílá M30x15 | 13 | D | THE
210102299 | 2101-02.299 | 4024052169719 | 31.55 | Ventil vložka DN10-20 1985-94 | 13 | D | THE
220101000 | 2201-01.000 | 4024052173716 | 19.46 | STANDARD rohový DN10 | 2 | C | THE
220101010 | 2201-01.010 | 4024052173815 | 7.51 | Vsuvka se závitem | 12 | D | THE
220102000 | 2201-02.000 | 4024052173914 | 18.34 | STANDARD rohový DN15 | 2 | A | THE
220102010 | 2201-02.010 | 4024052174010 | 8.05 | Vsuvka se závitem | 12 | D | THE
220103000 | 2201-03.000 | 4024052174119 | 26.36 | STANDARD rohový DN20 | 2 | D | THE
220103010 | 2201-03.010 | 4024052174218 | 11.32 | Vsuvka se závitem | 12 | D | THE
220104000 | 2201-04.000 | 4024052174317 | 42.85 | STANDARD rohový DN25 | 2 | D | THE
220105000 | 2201-05.000 | 4024052174416 | 66.58 | STANDARD rohový DN32 | 2 | D | THE
220112351 | 2201-12.351 | 4024052174614 | 4.2 | Svěrné šroubení Rp3/8" CU Ø12 | 12 | D | THE
220114351 | 2201-14.351 | 4024052174713 | 4.16 | Svěrné šroubení Rp1/2" CU Ø14 | 12 | D | THE
220115351 | 2201-15.351 | 4024052175017 | 2.5 | Svěrné šroubení Rp1/2" CU Ø15 | 12 | A | THE
220116351 | 2201-16.351 | 4024052175116 | 3.46 | Svěrné šroubení Rp1/2" CU Ø16 | 12 | D | THE
220118351 | 2201-18.351 | 4024052175215 | 6 | Svěrné šroubení Rp3/4" CU Ø18 | 12 | D | THE
220120700 | 2201-20.700 | 4024052528813 | 25 | Prodl.vřetene Multibox mos. 20 | 13 | D | THE
220130700 | 2201-30.700 | 4024052528912 | 30.28 | Prodl.vřetene Multibox mos. 30 | 13 | D | THE
220132044 | 2201-32.044 | 4024052317103 | 10.82 | Redukce Rp 3/4“ x R 1/2“ | 13 | D | THE
220142044 | 2201-42.044 | 4024052317219 | 9.82 | Redukce Rp 1 x R 1/2“ | 13 | D | THE
220143044 | 2201-43.044 | 4024052317318 | 8.27 | Redukce Rp 1 x R 3/4“ | 13 | D | THE
220152044 | 2201-52.044 | 4024052317417 | 11.36 | Redukce Rp 11/4“x R 1/2“ | 13 | D | THE
220153044 | 2201-53.044 | 4024052317516 | 11.59 | Redukce Rp 11/4“x R 3/4“ | 13 | D | THE
220200072 | 2202-00.072 | 4024052303717 | 34.83 | Ochranné víčko M30x1,5 nikl | 13 | D | THE
220201000 | 2202-01.000 | 4024052175611 | 19.08 | STANDARD přímý DN10 | 2 | C | THE
220201010 | 2202-01.010 | 4024052175710 | 2.71 | Vsuvka se závitem | 12 | D | THE
220202000 | 2202-02.000 | 4024052175819 | 19.4 | STANDARD přímý DN15 | 2 | B | THE
220202010 | 2202-02.010 | 4024052175918 | 4.39 | Vsuvka se závitem | 12 | D | THE
220203000 | 2202-03.000 | 4024052176014 | 28.31 | STANDARD přímý DN20 | 2 | C | THE
220204000 | 2202-04.000 | 4024052176212 | 46.71 | STANDARD přímý DN25 | 2 | C | THE
220205000 | 2202-05.000 | 4024052176311 | 70.7 | STANDARD přímý DN32 | 2 | D | THE
224101000 | 2241-01.000 | 4024052179213 | 20.66 | Samotížný rohový DN10 | 2 | D | THE
224102000 | 2241-02.000 | 4024052179312 | 21.19 | Samotížný rohový DN15 | 2 | D | THE
224102299 | 2241-02.299 | 4024052179411 | 4.98 | Vložka samotížný DN15 do 1984 | 13 | D | THE
224103000 | 2241-03.000 | 4024052179510 | 37.77 | Samotížný rohový DN20 | 2 | D | THE
224201000 | 2242-01.000 | 4024052179718 | 20.18 | Samotížný přímý DN10 | 2 | D | THE
224202000 | 2242-02.000 | 4024052179817 | 22.67 | Samotížný přímý DN15 | 2 | B | THE
224203000 | 2242-03.000 | 4024052179916 | 37.26 | Samotížný přímý DN20 | 2 | B | THE
224402000 | 2244-02.000 | 4024052180110 | 29.34 | STANDARD s obloukem DN15 | 2 | D | THE
224402355 | 2244-02.355 | 4024052317813 | 8.27 | Jednobod. připojení rozdělovač | 12 | D | THE
224501000 | 2245-01.000 | 4024052180417 | 21.92 | Samotížný axiální DN10 | 2 | D | THE
224502000 | 2245-02.000 | 4024052180516 | 20.86 | Samotížný axiální DN15 | 2 | C | THE
227203000 | 2272-03.000 | 4024052547623 | 29.88 | Standard př. DN20 ploché těs. | 2 | D | THE
227602000 | 2276-02.000 | 4024052547821 | 20.14 | Standard př. DN15 ploché těs. | 2 | D | THE
234001000 | 2340-01.000 | 4024052183517 | 24.52 | Samotížný uhlový pravý DN10 | 2 | D | THE
234002000 | 2340-02.000 | 4024052183616 | 25.35 | Samotížný uhlový pravý DN15 | 2 | D | THE
234002299 | 2340-02.299 | 4024052183715 | 7.84 | Vložka samotíž DN10-15 od 1985 | 13 | D | THE
234101000 | 2341-01.000 | 4024052184019 | 26.28 | Samotížný uhlový levý DN10 | 2 | D | THE
234102000 | 2341-02.000 | 4024052184118 | 24.72 | Samotížný uhlový levý DN15 | 2 | D | THE
234202000 | 2342-02.000 | 4024052184217 | 27.46 | Samotížný pravý vnější DN15 | 2 | D | THE
234302000 | 2343-02.000 | 4024052184316 | 27.24 | Samotížný levý vnější DN15 | 2 | D | THE
250000500 | 2500-00.500 | 4024052188512 | 37.31 | Term. hlavice Halo-B | 1 | B | THE
250001500 | 2500-01.500 | 4024052004935 | 40.61 | Term.hlavice Halo-B set D-RA | 1 | B | THE
280200500 | 2802-00.500 | 4024052191017 | 97.05 | Term. hlavice F 2m | 1 | D | THE
280500500 | 2805-00.500 | 4024052191819 | 103.39 | Term. hlavice F 5m | 1 | D | THE
281000500 | 2810-00.500 | 4024052192717 | 144.47 | Term. hlavice F 10m | 1 | D | THE
345001000 | 3450-01.000 | 4024052927517 | 22.46 | CALYPSO-exact axiál DN10 krát. | 2 | D | THE
345002000 | 3450-02.000 | 4024052927616 | 23.35 | CALYPSO-exact axiál DN15 krát. | 2 | D | THE
345003000 | 3450-03.000 | 4024052927715 | 32.74 | CALYPSO-exact axiál DN20 krát. | 2 | D | THE
345101000 | 3451-01.000 | 4024052923014 | 21.75 | CALYPSO-exact roh. DN10 krát. | 2 | B | THE
345102000 | 3451-02.000 | 4024052922918 | 21.62 | CALYPSO-exact roh. DN15 krát. | 2 | A | THE
345103000 | 3451-03.000 | 4024052927814 | 31.7 | CALYPSO-exact roh. DN20 krát. | 2 | D | THE
345201000 | 3452-01.000 | 4024052926817 | 21.5 | CALYPSO-exact přím. DN10 krát. | 2 | B | THE
345202000 | 3452-02.000 | 4024052926916 | 21.62 | CALYPSO-exact přím. DN15 krát. | 2 | A | THE
345203000 | 3452-03.000 | 4024052927913 | 31.7 | CALYPSO-exact přím. DN20 krát. | 2 | D | THE
345502000 | 3455-02.000 | 4024052949311 | 23.3 | Calypso exact DN15 roh. G3/4 | 2 | D | THE
345602000 | 3456-02.000 | 4024052949410 | 26.93 | Calypso exact DN15 přím. G3/4 | 2 | D | THE
345702000 | 3457-02.000 | 4024052949519 | 32.99 | Calypso exact DN15 axiál G3/4 | 2 | D | THE
346001000 | 3460-01.000 | 4024052932016 | 39.76 | Eclipse F axiální DN10 krátký | 2 | D | THE
346002000 | 3460-02.000 | 4024052932115 | 40.93 | Eclipse F axiální DN15 krátký | 2 | D | THE
346003000 | 3460-03.000 | 4024052932214 | 49.73 | Eclipse F axiální DN20 krátký | 2 | D | THE
346101000 | 3461-01.000 | 4024052932313 | 33.92 | Eclipse F rohový DN10 krátký | 2 | D | THE
346102000 | 3461-02.000 | 4024052932412 | 35.18 | Eclipse F rohový DN15 krátký | 2 | D | THE
346103000 | 3461-03.000 | 4024052932511 | 48.4 | Eclipse F rohový DN20 krátký | 2 | D | THE
346201000 | 3462-01.000 | 4024052932610 | 35.89 | Eclipse F přímý DN10 krátký | 2 | D | THE
346202000 | 3462-02.000 | 4024052932719 | 36.41 | Eclipse F přímý DN15 krátký | 2 | D | THE
346203000 | 3462-03.000 | 4024052932818 | 50.43 | Eclipse F přímý DN20 krátký | 2 | D | THE
349101500 | 3491-01.500 | 4024052952519 | 19.08 | Mikrotherm F DN10 rohový | 5 | D | THE
349102500 | 3491-02.500 | 4024052952618 | 19.92 | Mikrotherm F DN15 rohový | 5 | D | THE
349103500 | 3491-03.500 | 4024052952717 | 24.95 | Mikrotherm F DN20 rohový | 5 | D | THE
349201500 | 3492-01.500 | 4024052952816 | 19.49 | Mikrotherm F DN10 přímý | 5 | D | THE
349202500 | 3492-02.500 | 4024052952915 | 20.53 | Mikrotherm F DN15 přímý | 5 | D | THE
349203500 | 3492-03.500 | 4024052953011 | 25.79 | Mikrotherm F DN20 přímý | 5 | D | THE
350102142 | 3501-02.142 | 4024052207015 | 3.32 | Klíč nastavení ventilů V-exact | 13 | D | THE
350102300 | 3501-02.300 | 4024052207114 | 19.92 | Náhradní vložka V-exact | 13 | D | THE
350224300 | 3502-24.300 | 4024052737611 | 16.53 | Ventil. vložka V-exact 94-2011 | 13 | D | THE
365000300 | 3650-00.300 | 4024052056125 | 16.58 | vent.vložka Calypso F-exact | 13 | D | THE
365001000 | 3650-01.000 | 4024052055524 | 30.46 | Calypso F-exact axialní DN10 | 2 | D | THE
365002000 | 3650-02.000 | 4024052055623 | 30.46 | Calypso F-exact axialní DN15 | 2 | D | THE
365101000 | 3651-01.000 | 4024052055722 | 21.86 | Calypso F-exact rohový DN10 | 2 | D | THE
365102000 | 3651-02.000 | 4024052055821 | 21.86 | Calypso F-exact rohový DN15 | 2 | D | THE
365201000 | 3652-01.000 | 4024052055920 | 21.86 | Calypso F-exact přímý DN10 | 2 | D | THE
365202000 | 3652-02.000 | 4024052056026 | 21.86 | Calypso F-exact přímý DN15 | 2 | D | THE
367001142 | 3670-01.142 | 4024052035823 | 0.97 | Klíč nastavení vent.V-exact II | 13 | D | THE
370002300 | 3700-02.300 | 4024052841417 | 16.42 | Vložka V-exact II Multibox | 13 | D | THE
370024300 | 3700-24.300 | 4024052951611 | 9.12 | Vložka V-exactII opačný průtok | 2 | D | THE
371001000 | 3710-01.000 | 4024052838011 | 23.57 | V-exact II axiální DN10 | 2 | D | THE
371002000 | 3710-02.000 | 4024052838110 | 22.98 | V-exact II axiální DN15 | 2 | B | THE
371101000 | 3711-01.000 | 4024052838318 | 17.79 | V-exact II rohový DN10 | 2 | B | THE
371102000 | 3711-02.000 | 4024052838417 | 21.52 | V-exact II rohový DN15 | 2 | A | THE
371103000 | 3711-03.000 | 4024052838516 | 28.1 | V-exact II rohový DN20 | 2 | D | THE
371201000 | 3712-01.000 | 4024052838615 | 21.86 | V-exact II přímý DN10 | 2 | B | THE
371202000 | 3712-02.000 | 4024052838714 | 22.06 | V-exact II přímý DN15 | 2 | A | THE
371203000 | 3712-03.000 | 4024052838912 | 31.7 | V-exact II přímý DN20 | 2 | C | THE
371301000 | 3713-01.000 | 4024052839018 | 24.68 | V-exact II uhlový vlevo DN10 | 2 | D | THE
371302000 | 3713-02.000 | 4024052839117 | 25.62 | V-exact II uhlový vlevo DN15 | 2 | D | THE
371401000 | 3714-01.000 | 4024052839315 | 24.72 | V-exact II uhlový vpravo DN10 | 2 | D | THE
371402000 | 3714-02.000 | 4024052839414 | 26.61 | V-exact II uhlový vpravo DN15 | 2 | D | THE
371715000 | 3717-15.000 | 4024052840014 | 31.12 | V-exact II DN15 rohový Viega | 2 | D | THE
371815000 | 3718-15.000 | 4024052840113 | 31.12 | V-exact II DN15 přímý Viega | 2 | D | THE
371902000 | 3719-02.000 | 4024052840212 | 25.24 | V-exact II rohový G3/4 DN15 | 2 | D | THE
372002000 | 3720-02.000 | 4024052840311 | 26.61 | V-exact II G3/4 DN15 | 2 | D | THE
373002000 | 3730-02.000 | 4024052840410 | 22.29 | V-exact II axiální DN15 G3/4 | 2 | D | THE
373302000 | 3733-02.000 | 4024052840519 | 27.77 | V-exact II uhl. levý DN15 G3/4 | 2 | D | THE
373402000 | 3734-02.000 | 4024052840618 | 28.31 | V-exact II uhl.pravý DN15 G3/4 | 2 | D | THE
375602000 | 3756-02.000 | 4024052840717 | 25.68 | V-exact II přímý s obl. DN15 | 2 | D | THE
380000093 | 3800-00.093 | 4024052210718 | 3.66 | Dvojitá růžice | 13 | D | THE
380002000 | 3800-02.000 | 4024052210817 | 22.17 | Duolux- rozdělovač dvoutrubka | 3 | C | THE
380012351 | 3800-12.351 | 4024052211210 | 5.11 | Svorné šroubení pro Cu 12 | 12 | D | THE
380015020 | 3800-15.020 |  | 1.31 | Svěrný kroužek k 3800-15.351 | 12 | A | THE
380015351 | 3800-15.351 | 4024052211616 | 2.94 | Svorné šroubení pro Cu 15 | 12 | A | THE
380016351 | 3800-16.351 | 4024052211814 | 4.2 | Svorné šroubení pro Cu 16 | 12 | D | THE
380102000 | 3801-02.000 | 4024052211913 | 19.92 | Duolux DN15 dvoutrubka přímý | 3 | C | THE
380202000 | 3802-02.000 | 4024052212514 | 21.84 | Duolux- rozdělovač jednotrubka | 3 | C | THE
380302000 | 3803-02.000 | 4024052212811 | 29.62 | Duolux- rozdělovač jednotrubka | 3 | D | THE
381050000 | 3810-50.000 | 4024052505524 | 28.83 | Dvoutrubka Duolux 50 př. DN15 | 3 | C | THE
381150000 | 3811-50.000 | 4024052505623 | 31.27 | Dvoutrubka Duolux 50 roh. DN15 | 3 | C | THE
383100093 | 3831-00.093 |  | 2.83 | Dvojitá růžice | 13 | D | THE
383102299 | 3831-02.299 | 4024052213511 | 14.48 | Vložka pro E-Z ventil | 3 | D | THE
383112351 | 3831-12.351 | 4024052214211 | 4.63 | Svěrné šroubení G3/4 CU Ø12 | 12 | B | THE
383114351 | 3831-14.351 | 4024052214310 | 4.34 | Svěrné šroubení G3/4 CU Ø14 | 12 | D | THE
383115169 | 3831-15.169 | 4024052214518 | 14.96 | Přesná ocel.trubka 15mm 1100mm | 13 | B | THE
383115351 | 3831-15.351 | 4024052214617 | 4.3 | Svěrné šroubení G3/4 CU Ø15 | 12 | A | THE
383116351 | 3831-16.351 | 4024052214914 | 5.17 | Svěrné šroubení G3/4 CU Ø16 | 12 | D | THE
383118351 | 3831-18.351 | 4024052215218 | 4.3 | Svěrné šroubení G3/4 CU Ø18 | 12 | A | THE
385002000 | 3850-02.000 | 4024052456550 | 65.93 | Multilux př. dvoutrub 1/2-3/4 | 3 | C | THE
385002300 | 3850-02.300 | 4024052459414 | 22.98 | Multilux vložka - náhradní | 13 | D | THE
385010553 | 3850-10.553 | 4024052553518 | 2.96 | Krytka bílá Multilux 2007 | 13 | C | THE
385012553 | 3850-12.553 | 4024052553617 | 19.69 | Krytka chrom Multilux 2007 | 13 | D | THE
385050553 | 3850-50.553 | 4024052459254 | 6.56 | Krytka šroubení bílá | 13 | B | THE
385102000 | 3851-02.000 | 4024052456659 | 63.38 | Multilux roh.dvoutrub 1/2-3/4 | 3 | C | THE
385402000 | 3854-02.000 | 4024052456956 | 68.37 | Multilux př. jednotrub 1/2-3/4 | 3 | C | THE
385502000 | 3855-02.000 | 4024052457052 | 65.65 | Multilux roh. jednotr. 1/2-3/4 | 3 | C | THE
386402553 | 3864-02.553 |  | 8.53 | kryt pro Multilux 4-F bílý | 13 | D | THE
386502000 | 3865-02.000 | 4024052938513 | 93.94 | Multilux V Eclipse pří.1/2-3/4 | 3 | D | THE
386602000 | 3866-02.000 | 4024052938612 | 89.98 | Multilux V Eclipse roh.1/2-3/4 | 3 | D | THE
387102000 | 3871-02.000 | 4024052215515 | 56.17 | Term. ventil jednotrubkový | 3 | C | THE
387102010 | 3871-02.010 |  | 3.38 | Šroubení pro ponornou trubku | 12 | D | THE
387111132 | 3871-11.132 | 4024052215911 | 7.25 | Ponorná trubka 85mm | 13 | D | THE
387127132 | 3871-27.132 | 4024052216017 | 10.46 | Ponorná trubka E-Z 250 mm | 13 | D | THE
387600130 | 3876-00.130 |  | 13.92 | Rozdělovací kroužek EZ ventil | 13 | D | THE
387602000 | 3876-02.000 | 4024052375004 | 70.7 | E-Z ventil přímý jednotrubka | 3 | C | THE
387702000 | 3877-02.000 | 4024052375103 | 65.88 | E-Z ventil rohový jednotrubka | 3 | C | THE
387802000 | 3878-02.000 | 4024052375202 | 68.98 | E-Z ventil přímý dvoutrubka | 3 | C | THE
387902000 | 3879-02.000 | 4024052375301 | 65.88 | E-Z ventil rohový dvoutrubka | 3 | C | THE
389102000 | 3891-02.000 | 4024052216512 | 34.33 | E-Z rozdělovač 1a2-trubka DN15 | 3 | D | THE
390102300 | 3901-02.300 | 4024052909315 | 32.16 | Vložka A-exact Multilux 4-A | 13 | D | THE
393001000 | 3930-01.000 | 4024052929115 | 34.33 | Eclipse axiální DN10 | 2 | D | THE
393002000 | 3930-02.000 | 4024052929214 | 33.44 | Eclipse axiální DN15 | 2 | D | THE
393002142 | 3930-02.142 | 4024052937714 | 3.36 | Klíč nastavení ventilu Eclipse | 13 | D | THE
393002300 | 3930-02.300 | 4024052940912 | 28.6 | Náhradní vložka Eclipse | 13 | D | THE
393101000 | 3931-01.000 | 4024052929313 | 30.88 | Eclipse rohový DN10 | 2 | D | THE
393102000 | 3931-02.000 | 4024052929412 | 30.88 | Eclipse rohový DN15 | 2 | D | THE
393103000 | 3931-03.000 | 4024052930715 | 40.93 | Eclipse rohový DN20 | 2 | D | THE
393201000 | 3932-01.000 | 4024052929511 | 30.88 | Eclipse přímý DN10 | 2 | D | THE
393202000 | 3932-02.000 | 4024052929610 | 30.88 | Eclipse přímý DN15 | 2 | D | THE
393203000 | 3932-03.000 | 4024052929917 | 46.18 | Eclipse přímý DN20 | 2 | D | THE
393301000 | 3933-01.000 | 4024052931019 | 35.94 | Eclipse úhlový levý DN10 | 2 | D | THE
393302000 | 3933-02.000 | 4024052931217 | 37.31 | Eclipse úhlový levý DN15 | 2 | D | THE
393401000 | 3934-01.000 | 4024052931118 | 36.03 | Eclipse úhlový pravý DN10 | 2 | D | THE
393402000 | 3934-02.000 | 4024052931415 | 38.78 | Eclipse úhlový pravý DN15 | 2 | D | THE
393502000 | 3935-02.000 | 4024052930616 | 38.78 | Eclipse rohový vnější G3/4 | 2 | D | THE
393602000 | 3936-02.000 | 4024052930814 | 36.74 | Eclipse přímý vnější G3/4 | 2 | D | THE
393702000 | 3937-02.000 | 4024052930913 | 32.46 | Eclipse axiální vnější G3/4 | 2 | D | THE
393802000 | 3938-02.000 | 4024052931316 | 40.49 | Eclipse úhl. levý vnější G3/4 | 2 | D | THE
393902000 | 3939-02.000 | 4024052931514 | 41.18 | Eclipse úhl. pravý vnější G3/4 | 2 | D | THE
394115000 | 3941-15.000 | 4024052938018 | 45.32 | Eclipse rohový DN15 Viega | 2 | D | THE
394215000 | 3942-15.000 | 4024052938117 | 45.32 | Eclipse přímý DN15 Viega | 2 | D | THE
394402000 | 3944-02.000 | 4024052933013 | 49.66 | Eclipse přímý DN15 s obloukem | 2 | D | THE
395002000 | 3950-02.000 | 4024052054824 | 71.92 | Eclipse 300 axiální Rp1/2,DN15 | 2 | D | THE
395100300 | 3951-00.300 | 4024052054428 | 31.75 | ventilová vložka Eclipse 300 | 2 | D | THE
395102000 | 3951-02.000 | 4024052054527 | 57.36 | Eclipse 300 rohový Rp1/2,DN15 | 2 | D | THE
395202000 | 3952-02.000 | 4024052054626 | 57.36 | Eclipse 300 přímý Rp1/2,DN15 | 2 | D | THE
395602000 | 3956-02.000 | 4024052054725 | 62.4 | Eclipse 300 přímý G3/4,DN15 | 2 | D | THE
410102300 | 4101-02.300 | 4024052217014 | 13.58 | Vložka TRV DN10/15 do 1985 | 13 | D | THE
410103300 | 4101-03.300 | 4024052217410 | 16.33 | Termostat. vrchní díl DN20 | 13 | D | THE
414802301 | 4148-02.301 | 4024052221417 | 16.03 | Vložka M22x1 Diatherm 1984-85 | 7 | D | THE
415002000 | 4150-02.000 | 4024052221615 | 63.5 | Termostatický 3-cestný ventil | 8 | D | THE
415102000 | 4151-02.000 | 4024052221714 | 60.77 | Termostatický 3-cestný ventil | 8 | D | THE
415402000 | 4154-02.000 | 4024052222117 | 20.18 | T-kus k obtoku nikl | 8 | D | THE
416002000 | 4160-02.000 | 4024052222711 | 73.68 | 3-cestný přepínací ventil DN15 | 8 | C | THE
416002010 | 4160-02.010 | 4024052222810 | 2 | Vsuvka plošně těsnící DN15 | 12 | D | THE
416003000 | 4160-03.000 | 4024052223114 | 76.24 | 3-cestný přepínací ventil DN20 | 8 | D | THE
416003010 | 4160-03.010 | 4024052223213 | 4.63 | Vsuvka plošně těsnící DN20 | 12 | D | THE
416004000 | 4160-04.000 | 4024052223510 | 96.82 | 3-cestný přepínací ventil DN25 | 8 | D | THE
416004010 | 4160-04.010 | 4024052223619 | 6.61 | Vsuvka plošně těsnící DN25 | 12 | D | THE
416005010 | 4160-05.010 | 4024052223916 | 12.76 | Vsuvka plošně těsnící DN32 | 12 | D | THE
416022039 | 4160-22.039 | 4024052225217 | 4.44 | Vsuvka plošně těsnící | 12 | D | THE
416028039 | 4160-28.039 | 4024052225415 | 7.25 | Vsuvka plošně těsnící | 12 | D | THE
417002000 | 4170-02.000 | 4024052466450 | 78.12 | 3-cestný směšovací ventil DN15 | 8 | D | THE
417003000 | 4170-03.000 | 4024052466559 | 80.75 | 3-cestný směšovací ventil DN20 | 8 | D | THE
417004000 | 4170-04.000 | 4024052466658 | 92.79 | 3-cestný směšovací ventil DN25 | 8 | D | THE
417005000 | 4170-05.000 | 4024052466757 | 102.66 | 3-cestný směšovací ventil DN32 | 8 | D | THE
417202000 | 4172-02.000 | 4024052491759 | 79.6 | 3cest. přep. ventil T-kus DN15 | 8 | D | THE
422102000 | 4221-02.000 | 5901688827635 | 130.75 | TA-COMPACT-T DN15 | 16 | D | TA
422103000 | 4221-03.000 | 5901688827642 | 150.25 | TA-COMPACT-T DN20 | 16 | D | TA
422104000 | 4221-04.000 | 5901688827659 | 189.76 | TA-COMPACT-T DN25 | 16 | D | TA
430002002 | 4300-02.002 | 4024052227112 | 9.67 | Zvláštní vrchní díl | 13 | D | THE
431600257 | 4316-00.257 | 4024052229413 | 9.58 | Nastavovací klíč stupnice šedé | 7 | D | THE
431602300 | 4316-02.300 | 4024052324996 | 23.84 | Vložka M22x1,5 Dianorm od 1989 | 7 | D | THE
432002301 | 4320-02.301 | 4024052229819 | 23.93 | Vložka G1/2 Diatherm "LX" | 7 | D | THE
432103300 | 4321-03.300 | 4024052229918 | 31.32 | Vložka M22x1,5 Dianorm od 1992 | 7 | D | THE
432202300 | 4322-02.300 | 4024052230013 | 21.23 | Vložka M22x1,5 Radson od 1992 | 7 | D | THE
432403301 | 4324-03.301 | 4024052323593 | 12.25 | Vložka VHV 6 G1/2 od srpna 94 | 7 | D | THE
432603300 | 4326-03.300 | 4024052230518 | 11.82 | Vložka VHV 6 M22x1,5 srpna 94 | 7 | D | THE
433300300 | 4333-00.300 | 4024052425396 | 10.74 | Vložka VHV 6 Korado do 2006 | 7 | D | THE
433300301 | 4333-00.301 | 4024052459315 | 11.17 | Vložka VHV 6 Korado od 2006 | 7 | D | THE
434000301 | 4340-00.301 | 4024052340712 | 16.45 | Vložka VHV 6 Korado od 1999 | 7 | D | THE
434301300 | 4343-01.300 | 4024052598519 | 13.19 | Vložka VHV8S Brugman od 2002 | 7 | D | THE
436000300 | 4360-00.300 | 4024052522996 | 10.18 | Vložka VHV8S KoradoUSS od 2006 | 7 | D | THE
436100301 | 4361-00.301 | 4024052553211 | 13.89 | Vložka VHF8S KoradoUSS od 2006 | 7 | D | THE
436500300 | 4365-00.300 | 4024052572519 | 12.5 | Vložka VHV8S Lyngson od 2008 | 7 | D | THE
436600300 | 4366-00.300 | 4024052575619 | 13.74 | Vložka VHF8S Lyngson od 2008 | 7 | D | THE
436803300 | 4368-03.300 | 4024052841714 | 11.46 | Vložka VHF8S jemné přednast. | 7 | D | THE
436805300 | 4368-05.300 | 4024052841912 | 11.26 | Vložka 8 přednastavení | 7 | D | THE
438001300 | 4380-01.300 | 4024052991112 | 35.74 | Vložka Eclipse G1/2 Vonovia | 7 | D | THE
438100300 | 4381-00.300 | 4024052978915 | 35.31 | Vložka Eclipse KoradoUSS >2006 | 7 | D | THE
438200300 | 4382-00.300 | 4024052979011 | 41.32 | Vložka Eclipse Stelrad Group | 7 | D | THE
438300300 | 4383-00.300 | 4024052979110 | 41.69 | Vložka Eclipse pro OT Kermi | 7 | D | THE
438400300 | 4384-00.300 | 4024052979219 | 44.75 | Vložka Eclipse Lyngson od 2008 | 7 | D | THE
438500300 | 4385-00.300 |  | 41.84 | Vložka Eclipse pro OT zn.HM | 7 | D | THE
438600300 | 4386-00.300 |  | 46.76 | Vložka Eclipse pro OT zn.V&N | 7 | D | THE
496803000 | 4968-03.000 | 4024052977819 | 93.97 | EMOtec 230V pomocný kontakt | 9 | D | THE
498803000 | 4988-03.000 | 4024052977918 | 93.97 | EMOtec 24V pomocný kontakt | 9 | D | THE
550103000 | 5501-03.000 | 4024052239511 | 93.07 | Hydrolux DN20 (5-50kPa) | 10 | D | THE
550104000 | 5501-04.000 | 4024052239610 | 105.86 | Hydrolux DN25 (5-50kPa) | 10 | D | THE
550105000 | 5501-05.000 | 4024052239719 | 123.57 | Hydrolux DN32 (5-50kPa) | 10 | D | THE
550113000 | 5501-13.000 | 4024052741519 | 95 | Hydrolux DN20 (30-180kPa) | 10 | D | THE
550114000 | 5501-14.000 | 4024052741618 | 114.04 | Hydrolux DN25 (30-180kPa) | 10 | D | THE
550115000 | 5501-15.000 | 4024052741717 | 124.94 | Hydrolux DN32 (30-180kPa) | 10 | D | THE
550303000 | 5503-03.000 | 4024052240111 | 108.56 | Hydrolux DN20 šroub. (5-50kPa) | 10 | D | THE
550304000 | 5503-04.000 | 4024052240210 | 137.95 | Hydrolux DN25 šroub. (5-50kPa) | 10 | D | THE
600000138 | 6000-00.138 | 4024052457410 | 6 | Stahovací přípravek hlavice K | 13 | D | THE
600000503 | 6000-00.503 | 4024052464029 | 35.74 | Term. hlavice K šedá RAL 7016 | 1 | D | THE
600000507 | 6000-00.507 | 4024052524020 | 26.18 | Term. hlavice K černá RAL 9005 | 1 | D | THE
600000600 | 6000-00.600 | 4024052561612 | 19.23 | Term. hl. K stupnice s tepl. | 1 | D | THE
600009500 | 6000-09.500 | 4024052521920 | 15.63 | Term. hlavice K bílá | 1 | A | THE
600011034 | 6000-11.034 | 4024052376612 | 3.38 | Matice pro term. hlavice K D F | 12 | D | THE
600100500 | 6001-00.500 | 4024052259816 | 37.25 | Term. hlavice K bílá 1,25 m | 1 | D | THE
600200500 | 6002-00.500 | 4024052260515 | 42.01 | Term. hlavice K bílá 2 m | 1 | C | THE
600500500 | 6005-00.500 | 4024052262212 | 54.56 | Term. hlavice K bílá 5 m | 1 | D | THE
602000500 | 6020-00.500 | 4024052264711 | 22.28 | Term. hlavice K proti odcizení | 1 | C | THE
602001347 | 6020-01.347 | 4024052264810 | 8.65 | Matice proti zcizení kroužkem | 12 | D | THE
604000500 | 6040-00.500 | 4024052266517 | 22.28 | Term. hlavice K ochr. odcizení | 1 | C | THE
608030105 | 6080-30.105 | 4024052003723 | 0.54 | Sparclip k hlavicím červený | 13 | D | THE
608031105 | 6080-31.105 | 4024052003822 | 0.54 | Sparclip k hlavicím modrý | 13 | D | THE
612020500 | 6120-20.500 | 4024052272310 | 26.88 | Term. hl. K zabez. kr. tepl 20 | 1 | D | THE
612021500 | 6120-21.500 | 4024052272419 | 26.88 | Term. hl. K zabez. kr. tepl 21 | 1 | D | THE
612022500 | 6120-22.500 | 4024052272518 | 26.88 | Term. hl. K zabez. kr. tepl 22 | 1 | D | THE
612023500 | 6120-23.500 | 4024052272617 | 26.88 | Term. hl. K zabez. kr. tepl 23 | 1 | D | THE
612024500 | 6120-24.500 | 4024052272716 | 26.88 | Term. hl. K zabez. kr. tepl 24 | 1 | D | THE
620000500 | 6200-00.500 | 4024052273515 | 27.67 | Term. hlavice K bílá 15°C-35°C | 1 | D | THE
640200200 | 6402-00.200 | 4024052274314 | 18.24 | Upevnění pro příložné čidlo | 13 | D | THE
640200500 | 6402-00.500 | 4024052274413 | 60.85 | Ter.hl. K přílož.čidlo 20-50°C | 1 | C | THE
640209500 | 6402-09.500 | 4024052274611 | 54.29 | Ter.hl. K přílož.čidlo 20-50°C | 1 | C | THE
641209500 | 6412-09.500 | 4024052421657 | 54.86 | Ter.hl. K přílož.čidlo 10-40°C | 1 | C | THE
650000500 | 6500-00.500 | 4024052275311 | 42.43 | Náhradní hlavice RTL - bílá | 13 | D | THE
650017500 | 6500-17.500 | 5901688823460 | 27.47 | Náhradní hlavice RTL DX - bílá | 13 | D | THE
651000433 | 6510-00.433 | 4024052952113 | 9.79 | náhradní kus přenos tepla RTL | 13 | D | THE
651000500 | 6510-00.500 | 4024052595112 | 47.32 | RTL termostatická hlavice bílá | 13 | D | THE
660200363 | 6602-00.363 | 4024052275618 | 25.29 | Ponorné pouzdro z mosazi | 13 | D | THE
660200500 | 6602-00.500 | 4024052275717 | 58.79 | Ter.hl. K přílož.čidlo 40-70°C | 1 | D | THE
666200500 | 6662-00.500 | 4024052276011 | 65.49 | Term. hlavice K ponor. 60-90°C | 1 | D | THE
667200500 | 6672-00.500 | 4024052520855 | 108.14 | Term. hlavice K ponor. 20-70°C | 1 | D | THE
670000500 | 6700-00.500 | 4024052494026 | 14.12 | Term. hlavice DX bílá | 1 | A | THE
670000503 | 6700-00.503 | 4024052494224 | 18.33 | Term. hlavice DX tmavě šedá | 1 | D | THE
670000507 | 6700-00.507 | 4024052575510 | 25.37 | Term. hlavice DX hl.černá 9005 | 1 | D | THE
68016093XV | 68016093XV | 5902276821301 | 620.88 | ACV16 DN200 bez silikonu | 75 | D | TAHC
68054295XV | 68054295XV | 5902276812552 | 12569.02 | ACV54 DN300 šroubované sedlo | 75 | D | TAHC
68071095XV | 68071095XV | 5902276814334 | 1575.57 | ACV71 DN300 bez silikonu | 75 | D | TAHC
685000500 | 6850-00.500 | 4024052306824 | 20.38 | Term. hlavice D - bílá | 1 | A | THE
685200500 | 6852-00.500 | 4024052463725 | 20.38 | Term. hlavice D-U 6-28°C | 1 | D | THE
685231500 | 6852-31.500 | 4024052928019 | 20.38 | Term. hlavice D-U 16-28°C | 1 | D | THE
685300500 | 6853-00.500 | 4024052906512 | 18.72 | Term. hlavice S bílá | 1 | C | THE
685340500 | 6853-40.500 | 4024052906710 | 18.72 | Term. hlavice S ochr. odcizení | 1 | C | THE
700000500 | 7000-00.500 | 4024052277117 | 20.31 | Term. hlavice K bílá s nulou | 1 | D | THE
700200500 | 7002-00.500 | 4024052277810 | 43.48 | Term. hl. K bílá 6-27°C nulou | 1 | D | THE
702000500 | 7020-00.500 | 4024052278213 | 26.88 | Term. hlavice K 0-28°C | 1 | D | THE
730000500 | 7300-00.500 | 4024052278718 | 27.59 | Sada term. hlavice WK bílá | 1 | C | THE
730000700 | 7300-00.700 | 4024052035724 | 11.13 | Úhlové připojení M30x1,5 | 1 | C | THE
750000500 | 7500-00.500 | 4024052988815 | 27.39 | Term. hlavice Halo bílá | 1 | C | THE
750000501 | 7500-00.501 | 4024052988914 | 34.48 | Term. hlavice Halo chromovaná | 1 | C | THE
755000500 | 7550-00.500 | 4024052989010 | 27.91 | Term. hlavice Halo bílá 0-28°C | 1 | C | THE
755000501 | 7550-00.501 | 4024052989119 | 35 | Term. Hl. Halo chrom 0-28 ͦC | 1 | C | THE
910301000 | 9103-01.000 | 4024052899012 | 25.5 | V-exact II obr.směr axiál DN10 | 2 | D | THE
910302000 | 9103-02.000 | 4024052899111 | 28.31 | V-exact II obr.směr axiál DN15 | 2 | D | THE
910401000 | 9104-01.000 | 4024052899210 | 25.5 | V-exact II obr.směr přímý DN10 | 2 | D | THE
910402000 | 9104-02.000 | 4024052899319 | 28.31 | V-exact II obr.směr přímý DN15 | 2 | D | THE
911301000 | 9113-01.000 | 4024052931613 | 37.14 | Eclipse rohový DN10 obr. směr | 2 | D | THE
911302000 | 9113-02.000 | 4024052931712 | 41.18 | Eclipse rohový DN15 obr. směr | 2 | D | THE
911401000 | 9114-01.000 | 4024052931811 | 37.14 | Eclipse přímý DN10 obr. směr | 2 | D | THE
911402000 | 9114-02.000 | 4024052931910 | 41.18 | Eclipse přímý DN15 obr. směr | 2 | D | THE
915302800 | 9153-02.800 | 4024052285013 | 51.51 | Omezovač tepl. zpát. RTL 1/2 r | 8 | D | THE
915320700 | 9153-20.700 | 4024052500215 | 17.71 | Prodl.vřetene RTL Multibox20mm | 13 | D | THE
915402800 | 9154-02.800 | 4024052285112 | 58.34 | Omezovač tepl. zpát. RTL 1/2 p | 8 | C | THE
917302800 | 9173-02.800 | 4024052285716 | 65.32 | Omezovač tepl. zpát. RTL 1/2 r | 8 | C | THE
917402800 | 9174-02.800 | 4024052285914 | 65.94 | Omezovač tepl. zpát. RTL 1/2 p | 8 | C | THE
930000800 | 9300-00.800 | 4024052489671 | 15.3 | Kryt k Multiboxu RTL bílý | 13 | D | THE
930003800 | 9300-03.800 | 4024052511518 | 15.3 | Kryt k Multiboxu C/RTL bílý | 13 | D | THE
930100800 | 9301-00.800 | 4024052461707 | 191.84 | Multibox K-RTL bílý RAL 9016 | 8 | C | THE
930100801 | 9301-00.801 | 4024052464913 | 262.17 | Multibox K-RTL chromovaný | 8 | D | THE
930200800 | 9302-00.800 | 4024052465019 | 119.83 | Multibox K bílý RAL 9016 | 8 | C | THE
930300300 | 9303-00.300 | 4024052497812 | 53.96 | RTL vložka přestavba Multilux | 13 | D | THE
930300800 | 9303-00.800 | 4024052507818 | 118.11 | Multibox C-RTL bílý RAL 9016 | 8 | D | THE
930400800 | 9304-00.800 | 4024052465217 | 118.11 | Multibox RTL bílý RAL 9016 | 8 | C | THE
930400801 | 9304-00.801 | 4024052465316 | 181.89 | Multibox RTL pochromovaný | 8 | D | THE
930403300 | 9304-03.300 | 4024052492619 | 55.94 | Spec.vložka MultiboxRTL pří-zp | 13 | D | THE
930430800 | 9304-30.800 | 4024052907410 | 118.11 | Multibox Mini RTL bílá | 8 | D | THE
930500800 | 9305-00.800 | 4024052907311 | 118.11 | Multibox Mini DX bílá RAL 9016 | 8 | D | THE
930600800 | 9306-00.800 | 4024052508815 | 172.14 | Multibox F bílý RAL 9016 | 8 | D | THE
930800800 | 9308-00.800 | 4024052519118 | 86.1 | Multibox C-E bílý RAL 9016 | 8 | D | THE
931700800 | 9317-00.800 | 4024052902316 | 207.02 | Multibox AFC K-RTL bílý | 8 | D | THE
931800800 | 9318-00.800 | 4024052902415 | 128.24 | Multibox AFC K bílý RAL 9016 | 8 | D | THE
931900800 | 9319-00.800 | 4024052902514 | 128.24 | Multibox AFC RTL bílý RAL 9016 | 8 | D | THE
932002800 | 9320-02.800 | 4024052594313 | 137.98 | Dynalux rozdělovač 2 okruhy | 14 | C | THE
932003800 | 9320-03.800 | 4024052594412 | 173.03 | Dynalux rozdělovač 3 okruhy | 14 | C | THE
932004800 | 9320-04.800 | 4024052594511 | 207.72 | Dynalux rozdělovač 4 okruhy | 14 | C | THE
932005800 | 9320-05.800 | 4024052594610 | 244.37 | Dynalux rozdělovač 5 okruhů | 14 | C | THE
932006800 | 9320-06.800 | 4024052594719 | 273.74 | Dynalux rozdělovač 6 okruhů | 14 | C | THE
932007800 | 9320-07.800 | 4024052594818 | 303.54 | Dynalux rozdělovač 7 okruhů | 14 | C | THE
932008800 | 9320-08.800 | 4024052598212 | 333.22 | Dynalux rozdělovač 8 okruhů | 14 | C | THE
932009800 | 9320-09.800 | 4024052951215 | 366.04 | Dynalux rozdělovač 9 okruhů | 14 | C | THE
932010800 | 9320-10.800 | 4024052951314 | 394.94 | Dynalux rozdělovač 10 okruhů | 14 | C | THE
932011800 | 9320-11.800 | 4024052951413 | 425.63 | Dynalux rozdělovač 11 okruhů | 14 | C | THE
932012800 | 9320-12.800 | 4024052951512 | 455.95 | Dynalux rozdělovač 12 okruhů | 14 | C | THE
932100101 | 9321-00.101 | 4024052979714 | 20.51 | Indikátor průtoku Dynalux | 14 | C | THE
932100102 | 9321-00.102 | 4024052989218 | 21.28 | Ventil 1/2" Dynacon Eclipse ND | 14 | C | THE
933200300 | 9332-00.300 | 4024052968510 | 14.83 | Ventil Dynalux náhradní díl | 14 | C | THE
933900362 | 9339-00.362 | 4024052775712 | 156.74 | S-připojení připoj. set č.3. | 14 | C | THE
933901800 | 9339-01.800 | 4024052770816 | 88.48 | Připojovací set č.1 Globo | 14 | C | THE
933902800 | 9339-02.800 | 4024052775316 | 150.74 | Připojovací set č.2 STAD Globo | 14 | C | THE
933903800 | 9339-03.800 | 4024052775415 | 213.14 | Připojovací set č.3 Zeparo | 14 | C | THE
933904800 | 9339-04.800 | 4024052775613 | 255.62 | Připojovací set č.4 Globo mzks | 14 | C | THE
933905800 | 9339-05.800 | 4024052775514 | 1123.94 | Připojovací set č.5 směšování | 14 | C | THE
933980800 | 9339-80.800 | 4024052790616 | 123.2 | Skříň vel. 1 do stěny 490x705 | 14 | C | THE
933981800 | 9339-81.800 | 4024052790715 | 132.31 | Skříň vel. 2 do stěny 575x705 | 14 | C | THE
933982800 | 9339-82.800 | 4024052790814 | 146.5 | Skříň vel. 3 do stěny 725x705 | 14 | C | THE
933983800 | 9339-83.800 | 4024052790913 | 168.92 | Skříň vel. 4 do stěny 875x705 | 14 | C | THE
933984800 | 9339-84.800 | 4024052791019 | 182.01 | Skříň vel. 5 do stěny 1025x705 | 14 | C | THE
933985800 | 9339-85.800 | 4024052791118 | 215.46 | Skříň vel. 6 do stěny 1175x705 | 14 | C | THE
934000101 | 9340-00.101 | 4024052979615 | 19.19 | Indikátor Dynacon Eclipse ND | 14 | C | THE
934000300 | 9340-00.300 | 4024052966714 | 28.32 | Omez. Průt. Dynacon Eclipse ND | 14 | C | THE
934002400 | 9340-02.400 | 4024052044627 | 111.72 | sběrač Dynac.Eclipse 2 okruhy | 14 | C | THE
934002800 | 9340-02.800 | 4024052964819 | 192.19 | Dynacon Eclipse roz. 2 okruhy | 14 | C | THE
934003400 | 9340-03.400 | 4024052044726 | 136.64 | sběrač Dynac.Eclipse 3 okruhy | 14 | C | THE
934003800 | 9340-03.800 | 4024052964918 | 241.55 | Dynacon Eclipse roz. 3 okruhy | 14 | C | THE
934004400 | 9340-04.400 | 4024052044825 | 162.16 | sběrač Dynac.Eclipse 4 okruhy | 14 | C | THE
934004800 | 9340-04.800 | 4024052965014 | 292.89 | Dynacon Eclipse roz. 4 okruhy | 14 | C | THE
934005400 | 9340-05.400 | 4024052044924 | 189.49 | sběrač Dynac.Eclipse 5 okruhů | 14 | C | THE
934005800 | 9340-05.800 | 4024052965113 | 338.7 | Dynacon Eclipse roz. 5 okruhů | 14 | C | THE
934006400 | 9340-06.400 | 4024052045020 | 216.17 | sběrač Dynac.Eclipse 6 okruhů | 14 | C | THE
934006800 | 9340-06.800 | 4024052965212 | 382.96 | Dynacon Eclipse roz. 6 okruhů | 14 | C | THE
934007400 | 9340-07.400 | 4024052045129 | 243.08 | sběrač Dynac.Eclipse 7 okruhů | 14 | C | THE
934007800 | 9340-07.800 | 4024052965311 | 427.03 | Dynacon Eclipse roz. 7 okruhů | 14 | C | THE
934008400 | 9340-08.400 | 4024052045228 | 270.77 | sběrač Dynac.Eclipse 8 okruhů | 14 | C | THE
934008800 | 9340-08.800 | 4024052965410 | 472.38 | Dynacon Eclipse roz. 8 okruhů | 14 | C | THE
934009400 | 9340-09.400 | 4024052045327 | 298.36 | sběrač Dynac.Eclipse 9 okruhů | 14 | C | THE
934009800 | 9340-09.800 | 4024052965519 | 517.15 | Dynacon Eclipse roz. 9 okruhů | 14 | C | THE
934010400 | 9340-10.400 | 4024052045426 | 325.64 | sběrač Dynac.Eclipse 10 okruhů | 14 | C | THE
934010800 | 9340-10.800 | 4024052965618 | 562.16 | Dynacon Eclipse roz. 10 okruhů | 14 | C | THE
934011400 | 9340-11.400 | 4024052045525 | 353.21 | sběrač Dynac.Eclipce 11 okruhů | 14 | C | THE
934011800 | 9340-11.800 | 4024052965717 | 606.44 | Dynacon Eclipse roz. 11 okruhů | 14 | C | THE
934012400 | 9340-12.400 | 4024052045624 | 381.18 | sběrač Dynac.Eclipce 12 okruhů | 14 | C | THE
934012800 | 9340-12.800 | 4024052965816 | 651.97 | Dynacon Eclipse roz. 12 okruhů | 14 | C | THE
966212350 | 9662-12.350 | 4024052996919 | 7.98 | závitová vsuvka G1/2-G3/4 s O | 12 | D | THE
969001000 | 9690-01.000 | 4024052295012 | 175.77 | Podlahová sada do 45 m2 | 14 | C | THE
969002000 | 9690-02.000 | 4024052295111 | 146.42 | Podlahová sada do 85 m2 | 14 | D | THE
969003000 | 9690-03.000 | 4024052295210 | 209.5 | Podlahová sada do 120 m2 | 14 | D | THE
969004000 | 9690-04.000 | 4024052295319 | 242.75 | Podlahová sada do 160 m2 | 14 | D | THE
969027000 | 9690-27.000 | 4024052555017 | 82 | Multilux 4-Set DX bílá 2-trub. | 3 | D | THE
969027800 | 9690-27.800 | 4024052994113 | 94.85 | Multilux 4-Set HALO bílá | 3 | D | THE
969028800 | 9690-28.800 | 4024052994212 | 121.74 | Multilux 4-Set HALO chromovaná | 3 | D | THE
969042000 | 9690-42.000 | 4024052904518 | 96.55 | Multilux 4-Set DX bílá | 3 | D | THE
969042800 | 9690-42.800 | 4024052993918 | 116.14 | Multilux 4-Set HALO bílá | 3 | D | THE
969043800 | 9690-43.800 | 4024052994014 | 143 | Multilux 4-Set HALO chromovaná | 3 | D | THE
969057800 | 9690-57.800 | 4024052965915 | 227.19 | Multilux 4-F-Set DX RTL bílá | 3 | D | THE
969058800 | 9690-58.800 | 4024052994311 | 107.92 | Multilux4-Eclipse-Set HALObílá | 3 | D | THE
969059800 | 9690-59.800 | 4024052994410 | 138.27 | Multilux4-Eclipse-SetHALOchrom | 3 | D | THE
969064000 | 9690-64.000 | 4024052005611 | 110.48 | Multilux 4-Set DX Jet black | 3 | D | THE
970010700 | 9700-10.700 | 4024052428519 | 21.07 | Adaptér Oventrop | 13 | D | THE
970024500 | 9700-24.500 | 4024052295814 | 21.92 | Term. hlavice K Danfoss RAVL | 1 | D | THE
970024700 | 9700-24.700 | 4024052295913 | 13.55 | Adaptér Danfoss RAVL | 13 | D | THE
970027700 | 9700-27.700 | 4024052296019 | 22.67 | Adaptér Vaillant | 13 | D | THE
970030700 | 9700-30.700 | 4024052296316 | 13.55 | Adaptér Herz M28x1,5 | 13 | D | THE
970033700 | 9700-33.700 | 4024052429714 | 18.08 | Adaptér Giacomini | 13 | D | THE
970034700 | 9700-34.700 | 4024052448111 | 16.67 | Adaptér Velta | 13 | D | THE
970036700 | 9700-36.700 | 4024052511419 | 26.78 | Adaptér Ista | 13 | D | THE
970041700 | 9700-41.700 | 4024052296514 | 14.81 | Adaptér Herz | 13 | D | THE
970055700 | 9700-55.700 | 4024052296712 | 19.65 | Adaptér Markaryd | 13 | D | THE
970128700 | 9701-28.700 | 4024052336418 | 8.14 | Adaptér TA M28x15 | 13 | D | THE
970134700 | 9701-34.700 | 4024052510917 | 14.73 | Adaptér Velta | 13 | D | THE
970224700 | 9702-24.700 | 4024052297016 | 8.59 | Adaptér Danfoss RA-N | 13 | D | THE
970225700 | 9702-25.700 | 4024052089161 | 3.43 | Adaptér pro Danfoss RA | 13 | D | THE
970324700 | 9703-24.700 | 4024052297214 | 3.38 | Adaptér série 2 | 13 | D | THE
970424700 | 9704-24.700 | 4024052313518 | 3.63 | Adaptér VogelNoot a Buderus VK | 13 | D | THE
971024500 | 9710-24.500 | 4024052298211 | 17.01 | Term. hlavice VK bílá | 1 | A | THE
971040500 | 9710-40.500 | 4024052541027 | 29.27 | Term. hlavice VK veř. prostor | 1 | A | THE
971124500 | 9711-24.500 | 4024052493029 | 19.97 | Term. hlavice VK s nul.polohou | 1 | D | THE
971200500 | 9712-00.500 | 4024052496822 | 25.61 | Term. hlavice K na Vaillant | 1 | D | THE
971302354 | 9713-02.354 | 4024052298310 | 15.74 | Prodloužení 25mm | 13 | D | THE
971402354 | 9714-02.354 | 4024052298419 | 25.35 | Prodloužení 50mm | 13 | D | THE
971502354 | 9715-02.354 | 4024052298518 | 15.98 | Prodloužení 25mm | 13 | D | THE
971602354 | 9716-02.354 | 4024052298617 | 23.07 | Prodloužení 50mm | 13 | D | THE
972024500 | 9720-24.500 | 4024052519026 | 24.47 | Term. hlavice D na Danfoss RA | 1 | D | THE
972100000 | 9721-00.000 | 4024052298914 | 379.52 | Montážní přípravek DEMOBLOK | 13 | D | THE
972100308 | 9721-00.308 | 4024052317615 | 60.42 | Vřeteno k montážnímu přípravku | 13 | D | THE
972424500 | 9724-24.500 | 4024052562510 | 15.63 | Term. hlavice DX na Danfoss RA | 1 | B | THE
972428500 | 9724-28.500 | 4024052768912 | 25.61 | Term. hlavice DX TA M28x1.5 | 1 | B | THE
972430500 | 9724-30.500 | 4024052769018 | 25.61 | Term. hlavice DX na HERZ | 1 | D | THE
972624500 | 9726-24.500 | 4024052906611 | 18.72 | Term. hlavice S na Danfoss RA | 1 | D | THE
979001890 | 9790-01.890 | 4024052942114 | 278.27 | Měřící hřídel mont. přípravku | 13 | D | THE
980024500 | 9800-24.500 | 4024052300013 | 25.3 | Term. hlavice K na Danfoss RAV | 1 | D | THE
980024700 | 9800-24.700 | 4024052300112 | 18.34 | Adaptér Danfoss RAV | 13 | D | THE
DXMULTIK12 | DXMULTIK12 | 5902276899072 | 78.28 | Multilux-DX set rohový | DX-set | A | AKCE
DXVEX2REGK | DXVEX2REGK | 5901688822838 | 36.63 | Klasik-set DX Vexact Reg. roh. | DX-set | A | AKCE
DXVEX2REGK34 | DXVEX2REGK34 | 5902276898921 | 40.87 | Klasik-set DX.Vex.Reg.3/4 roh. | DX-set | A | AKCE
DXVEX2REGP | DXVEX2REGP | 5901688822845 | 38.46 | Klasik-set DX Vexact Reg. př. | DX-set | A | AKCE
DXVEX2REGP34 | DXVEX2REGP34 | 5902276898914 | 42.89 | Klasik-set DX.Vex.Reg.3/4 př. | DX-set | A | AKCE
DXVTRIMK12 | DXVTRIMK12 | 5902276898693 | 24.94 | VK-set DX Vekotrim 1/2" rohový | DX-set | A | AKCE
DXVTRIMP12 | DXVTRIMP12 | 5902276898907 | 24.94 | VK-set DX Vekotrim 1/2" přímý | DX-set | A | AKCE