## Cenník 2025_04 pracovný
Tovarová skupina | Objednavkové číslo | Typ | Popis | Tlaková rada | FARBA | Cena EUR brutto 2025_04 | hmotnosť butto kg | hmotnosť netto kg | dĺžka | šírka | výška | verpack... | pocet v pal. | objem l. | Popis
12 | 8202501 | Reflex N | Reflex N 8, šedá, expanzná nádoba, 4 bar / 1,5 bar | 4 | šedá | 62 | 2,25 | 2.05 | 275 | 275 | 257 | Karton | 96 | 8 | Expanzné nádoby pre vykurovacie a chladiace sústavy so závitovým pripojením, dovolená prevádzková teplota membrány 70°C, vhodné aj pre nemrznúce zmesi do koncentrácie 50%, schválené v zmysle Európskej smernice pre tlakové zariadenia 97/23/EG
12 | 7202801 | Reflex N | Reflex N 8, biela, expanzná nádoba, 4 bar / 1,5 bar | 4 | biela | 62 | 2,4 | 2.1 | 275 | 275 | 257 | Karton | 96 | 8 | Expanzné nádoby pre vykurovacie a chladiace sústavy so závitovým pripojením, dovolená prevádzková teplota membrány 70°C, vhodné aj pre nemrznúce zmesi do koncentrácie 50%, schválené v zmysle Európskej smernice pre tlakové zariadenia 97/23/EG
12 | 8203301 | Reflex N | Reflex N 12, šedá, expanzná nádoba, 4 bar / 1,5 bar | 4 | šedá | 64 | 3,7 | 3.36 | 275 | 275 | 340 | Karton | 72 | 12 | Expanzné nádoby pre vykurovacie a chladiace sústavy so závitovým pripojením, dovolená prevádzková teplota membrány 70°C, vhodné aj pre nemrznúce zmesi do koncentrácie 50%, schválené v zmysle Európskej smernice pre tlakové zariadenia 97/23/EG
12 | 7203501 | Reflex N | Reflex N 12, biela, expanzná nádoba, 4 bar / 1,5 bar | 4 | biela | 64 | 4,6 | 4.2 | 275 | 275 | 340 | Karton | 72 | 12 | Expanzné nádoby pre vykurovacie a chladiace sústavy so závitovým pripojením, dovolená prevádzková teplota membrány 70°C, vhodné aj pre nemrznúce zmesi do koncentrácie 50%, schválené v zmysle Európskej smernice pre tlakové zariadenia 97/23/EG
12 | 8204301 | Reflex N | Reflex N 18, šedá, expanzná nádoba, 4 bar / 1,5 bar | 4 | šedá | 66 | 5,55 | 4.75 | 310 | 310 | 387 | Karton | 56 | 18 | Expanzné nádoby pre vykurovacie a chladiace sústavy so závitovým pripojením, dovolená prevádzková teplota membrány 70°C, vhodné aj pre nemrznúce zmesi do koncentrácie 50%, schválené v zmysle Európskej smernice pre tlakové zariadenia 97/23/EG
12 | 7204401 | Reflex N | Reflex N 18, biela, expanzná nádoba, 4 bar / 1,5 bar | 4 | biela | 66 | 2,25 | 2.05 | 310 | 310 | 387 | Karton | 56 | 18 | Expanzné nádoby pre vykurovacie a chladiace sústavy so závitovým pripojením, dovolená prevádzková teplota membrány 70°C, vhodné aj pre nemrznúce zmesi do koncentrácie 50%, schválené v zmysle Európskej smernice pre tlakové zariadenia 97/23/EG
12 | 8206301 | Reflex N | Reflex N 25, šedá, expanzná nádoba, 4 bar / 1,5 bar | 4 | šedá | 72 | 2,4 | 2.1 | 310 | 310 | 497 | Karton | 42 | 25 | Expanzné nádoby pre vykurovacie a chladiace sústavy so závitovým pripojením, dovolená prevádzková teplota membrány 70°C, vhodné aj pre nemrznúce zmesi do koncentrácie 50%, schválené v zmysle Európskej smernice pre tlakové zariadenia 97/23/EG
12 | 7206401 | Reflex N | Reflex N 25, biela, expanzná nádoba, 4 bar / 1,5 bar | 4 | biela | 72 | 3,7 | 3.36 | 310 | 310 | 497 | Karton | 42 | 25 | Expanzné nádoby pre vykurovacie a chladiace sústavy so závitovým pripojením, dovolená prevádzková teplota membrány 70°C, vhodné aj pre nemrznúce zmesi do koncentrácie 50%, schválené v zmysle Európskej smernice pre tlakové zariadenia 97/23/EG
12 | 8208401 | Reflex N | Reflex N 35, šedá, expanzná nádoba, 4 bar / 1,5 bar | 4 | šedá | 78 | 4,6 | 4.2 | 390 | 390 | 477 | Karton | 24 | 35 | Expanzné nádoby pre vykurovacie a chladiace sústavy so závitovým pripojením, dovolená prevádzková teplota membrány 70°C, vhodné aj pre nemrznúce zmesi do koncentrácie 50%, schválené v zmysle Európskej smernice pre tlakové zariadenia 97/23/EG
12 | 7208501 | Reflex N | Reflex N 35, biela, expanzná nádoba, 4 bar / 1,5 bar | 4 | biela | 78 | 5,55 | 4.75 | 390 | 390 | 477 | Karton | 24 | 35 | Expanzné nádoby pre vykurovacie a chladiace sústavy so závitovým pripojením, dovolená prevádzková teplota membrány 70°C, vhodné aj pre nemrznúce zmesi do koncentrácie 50%, schválené v zmysle Európskej smernice pre tlakové zariadenia 97/23/EG
12 | 8209315 | Reflex N | Reflex N 50, šedá, expanzná nádoba, 4 bar / 1,5 bar | 4 | šedá | 124 | 2,25 | 2.05 | 447 | 447 | 502 | Karton | 24 | 50 | Expanzné nádoby pre vykurovacie a chladiace sústavy so závitovým pripojením, dovolená prevádzková teplota membrány 70°C, vhodné aj pre nemrznúce zmesi do koncentrácie 50%, schválené v zmysle Európskej smernice pre tlakové zariadenia 97/23/EG
12 | 7209415 | Reflex N | Reflex N 50, biela, expanzná nádoba, 4 bar / 1,5 bar | 4 | biela | 124 | 2,4 | 2.1 | 447 | 447 | 502 | Karton | 24 | 50 | Expanzné nádoby pre vykurovacie a chladiace sústavy so závitovým pripojením, dovolená prevádzková teplota membrány 70°C, vhodné aj pre nemrznúce zmesi do koncentrácie 50%, schválené v zmysle Európskej smernice pre tlakové zariadenia 97/23/EG
13 | 8209300 | Reflex N | Reflex N 50, šedá, expanzná nádoba, 6 bar / 1,5 bar | 6 | šedá | 138 |  |  | 447 | 447 | 502 | Karton | 24 | 50 | Expanzné nádoby pre vykurovacie a chladiace sústavy so závitovým pripojením, dovolená prevádzková teplota membrány 70°C, vhodné aj pre nemrznúce zmesi do koncentrácie 50%, schválené v zmysle Európskej smernice pre tlakové zariadenia 97/23/EG
13 | 7209400 | Reflex N | Reflex N 50, biela, expanzná nádoba, 6 bar / 1,5 bar | 6 | biela | 138 |  |  | 447 | 447 | 502 | Karton | 24 | 50 | Expanzné nádoby pre vykurovacie a chladiace sústavy so závitovým pripojením, dovolená prevádzková teplota membrány 70°C, vhodné aj pre nemrznúce zmesi do koncentrácie 50%, schválené v zmysle Európskej smernice pre tlakové zariadenia 97/23/EG
13 | 8210200 | Reflex N | Reflex N 80, šedá, expanzná nádoba, 6 bar / 1,5 bar | 6 | šedá | 186 | 3,7 | 3.36 | 525 | 525 | 574 | Karton | 12 | 80 | Expanzné nádoby pre vykurovacie a chladiace sústavy so závitovým pripojením, dovolená prevádzková teplota membrány 70°C, vhodné aj pre nemrznúce zmesi do koncentrácie 50%, schválené v zmysle Európskej smernice pre tlakové zariadenia 97/23/EG
13 | 7210600 | Reflex N | Reflex N 80, biela, expanzná nádoba, 6 bar / 1,5 bar | 6 | biela | 186 | 4,6 | 4.2 | 525 | 525 | 574 | Karton | 12 | 80 | Expanzné nádoby pre vykurovacie a chladiace sústavy so závitovým pripojením, dovolená prevádzková teplota membrány 70°C, vhodné aj pre nemrznúce zmesi do koncentrácie 50%, schválené v zmysle Európskej smernice pre tlakové zariadenia 97/23/EG
13 | 8216300 | Reflex N | Reflex N 100, šedá, expanzná nádoba, 6 bar / 1,5 bar | 6 | šedá | 230 | 5,55 | 4.75 | 525 | 525 | 682 | Karton | 10 | 100 | Expanzné nádoby pre vykurovacie a chladiace sústavy so závitovým pripojením, dovolená prevádzková teplota membrány 70°C, vhodné aj pre nemrznúce zmesi do koncentrácie 50%, schválené v zmysle Európskej smernice pre tlakové zariadenia 97/23/EG
13 | 8211400 | Reflex N | Reflex N 140, šedá, expanzná nádoba, 6 bar / 1,5 bar | 6 | šedá | 382 | 8.5 | 7.5 | 525 | 525 | 682 | Karton | 8 | 140 | Expanzné nádoby pre vykurovacie a chladiace sústavy so závitovým pripojením, dovolená prevádzková teplota membrány 70°C, vhodné aj pre nemrznúce zmesi do koncentrácie 50%, schválené v zmysle Európskej smernice pre tlakové zariadenia 97/23/EG
18 | 8213300 | Reflex N | Reflex N 200, šedá, expanzná nádoba, 6 bar / 1,5 bar | 6 | šedá | 490 | 25,1 | 22.03 | 634 | 634 | 767 | Karton | 4 | 200 | Expanzné nádoby pre vykurovacie a chladiace sústavy so závitovým pripojením, dovolená prevádzková teplota membrány 70°C, vhodné aj pre nemrznúce zmesi do koncentrácie 50%, schválené v zmysle Európskej smernice pre tlakové zariadenia 97/23/EG
18 | 8214300 | Reflex N | Reflex N 250, šedá, expanzná nádoba, 6 bar / 1,5 bar | 6 | šedá | 530 | 28 | 24.7 | 634 | 634 | 897 | Karton | 1 | 250 | Expanzné nádoby pre vykurovacie a chladiace sústavy so závitovým pripojením, dovolená prevádzková teplota membrány 70°C, vhodné aj pre nemrznúce zmesi do koncentrácie 50%, schválené v zmysle Európskej smernice pre tlakové zariadenia 97/23/EG
18 | 8215300 | Reflex N | Reflex N 300, šedá, expanzná nádoba, 6 bar / 1,5 bar | 6 | šedá | 618 | 34 | 27 | 680 | 660 | 1290 | Einwegpalette | 1 | 300 | Expanzné nádoby pre vykurovacie a chladiace sústavy so závitovým pripojením, dovolená prevádzková teplota membrány 70°C, vhodné aj pre nemrznúce zmesi do koncentrácie 50%, schválené v zmysle Európskej smernice pre tlakové zariadenia 97/23/EG
18 | 8218000 | Reflex N | Reflex N 400, šedá, expanzná nádoba, 6 bar / 1,5 bar | 6 | šedá | 968 | 55 | 47 | 770 | 770 | 1280 | Einwegpalette | 1 | 400 | Expanzné nádoby pre vykurovacie a chladiace sústavy so závitovým pripojením, dovolená prevádzková teplota membrány 70°C, vhodné aj pre nemrznúce zmesi do koncentrácie 50%, schválené v zmysle Európskej smernice pre tlakové zariadenia 97/23/EG
18 | 8218300 | Reflex N | Reflex N 500, šedá, expanzná nádoba, 6 bar / 1,5 bar | 6 | šedá | 1118 | 60 | 52 | 770 | 770 | 1500 | Einwegpalette | 1 | 500 | Expanzné nádoby pre vykurovacie a chladiace sústavy so závitovým pripojením, dovolená prevádzková teplota membrány 70°C, vhodné aj pre nemrznúce zmesi do koncentrácie 50%, schválené v zmysle Európskej smernice pre tlakové zariadenia 97/23/EG
18 | 8218400 | Reflex N | Reflex N 600, šedá, expanzná nádoba, 6 bar / 1,5 bar | 6 | šedá | 1306 | 74 | 66 | 770 | 770 | 1740 | Einwegpalette | 1 | 600 | Expanzné nádoby pre vykurovacie a chladiace sústavy so závitovým pripojením, dovolená prevádzková teplota membrány 70°C, vhodné aj pre nemrznúce zmesi do koncentrácie 50%, schválené v zmysle Európskej smernice pre tlakové zariadenia 97/23/EG
18 | 8218500 | Reflex N | Reflex N 800, šedá, expanzná nádoba, 6 bar / 1,5 bar | 6 | šedá | 2100 | 104 | 96 | 770 | 770 | 2140 | Einwegpalette | 1 | 800 | Expanzné nádoby pre vykurovacie a chladiace sústavy so závitovým pripojením, dovolená prevádzková teplota membrány 70°C, vhodné aj pre nemrznúce zmesi do koncentrácie 50%, schválené v zmysle Európskej smernice pre tlakové zariadenia 97/23/EG
18 | 8218600 | Reflex N | Reflex N 1000, šedá, expanzná nádoba, 6 bar / 1,5 bar | 6 | šedá | 2364 | 126 | 118 | 2570 | 800 | 890 | Europalette | 1 | 1000 | Expanzné nádoby pre vykurovacie a chladiace sústavy so závitovým pripojením, dovolená prevádzková teplota membrány 70°C, vhodné aj pre nemrznúce zmesi do koncentrácie 50%, schválené v zmysle Európskej smernice pre tlakové zariadenia 97/23/EG
84 | 7613000 | MK | MK 3/4", guľový kohút so zaistením |  | - | 46 | 0,4 | 0.4 | 90 | 70 | 40 | Päckchen | 90 | 70 | Servisná uztváracia armatúra s vypúšťaním. Bezpečnostný uzáver pre údržbu a demontáž expanzných nádob Reflex s vypúšťaním na strane nádoby.
84 | 7613100 | MK | MK 1", guľový kohút so zaistením |  | - | 70 | 0,65 | 0.6 | 115 | 80 | 45 | Päckchen | 115 | 80 | Servisná uztváracia armatúra s vypúšťaním. Bezpečnostný uzáver pre údržbu a demontáž expanzných nádob Reflex s vypúšťaním na strane nádoby.
84 | 9117540 | MK | MK 5/4", guľový kohút so zaistením |  | - | 168
84 | 9117539 | MK | MK 6/4", guľový kohút so zaistením |  | - | 182
84 | 6830500 | MK | MK 2", guľový kohút so zaistením |  | - | 192
75 | 9200140 | KS | KS 8-33, konzola s páskou |  | - | 14 | 0,25 | 0.2 | 155 | 150 | 27 | Karton | 155 | 150 | Konzola s páskou pre expanzné nádoby Reflex 8-25 l pre jednoduchú montáž
75 | 7612000 | KM | KM 8-25, viacúčelová konzola |  | - | 46 | 0,9 | 0.9 | 285 | 55 | 100 | Päckchen | 285 | 55 | Viacúčelová konzola pre uchytenie expanzných nádob Reflex 8-25 l
86 | 9119198 | MD | Digitálny tlakomer 9 bar | 9 | - | 44 | 0.1 | 0.09 | 140 | 80 | 45 | Karton | - | - | Digitálny tlakomer
15 | 2407000 | Reflex F | Reflex F 8, biela, plochá expanzná nádoba, 3 bar | 3 | biela | 180 | 9 | 8.65 | 495 | 375 | 190 | Karton | 54 | 8 | Ploché expanzné nádoby pre vykurovacie a chladiace sústavy, dovolená prevádzková teplota membrány 70°C, schválené v zmysle Európskej smernice pre tlakové zariadenia 97/23/EG,
15 | 2211900 | Reflex F | Reflex F 12, biela, plochá expanzná nádoba, 3 bar | 3 | biela | 208 | 9,8 | 9.4 | 495 | 375 | 205 | Karton | 36 | 12 | Ploché expanzné nádoby pre vykurovacie a chladiace sústavy, dovolená prevádzková teplota membrány 70°C, schválené v zmysle Európskej smernice pre tlakové zariadenia 97/23/EG,
15 | 2215500 | Reflex F | Reflex F 15, biela, plochá expanzná nádoba, 3 bar | 3 | biela | 222 | 6,5 | 6.25 | 410 | 400 | 100 | Karton | 36 | 15 | Ploché expanzné nádoby pre vykurovacie a chladiace sústavy, dovolená prevádzková teplota membrány 70°C, schválené v zmysle Európskej smernice pre tlakové zariadenia 97/23/EG,
15 | 2218300 | Reflex F | Reflex F 18, biela, plochá expanzná nádoba, 3 bar | 3 | biela | 250 | 8 | 7.65 | 495 | 400 | 130 | Karton | 28 | 18 | Ploché expanzné nádoby pre vykurovacie a chladiace sústavy, dovolená prevádzková teplota membrány 70°C, schválené v zmysle Európskej smernice pre tlakové zariadenia 97/23/EG,
15 | 2219000 | Reflex F | Reflex F 24, biela, plochá expanzná nádoba, 3 bar | 3 | biela | 304 | 8,5 | 8.15 | 495 | 375 | 155 | Karton | 25 | 24 | Ploché expanzné nádoby pre vykurovacie a chladiace sústavy, dovolená prevádzková teplota membrány 70°C, schválené v zmysle Európskej smernice pre tlakové zariadenia 97/23/EG,
17 | 8280000 | REFLEX C | Reflex C 8, expanzná nádoba,,diskový tvar, 3 bar | 3 | šedá | 106 |  | 2.8 | 280 | 280 | 287 | Karton | 96 | 8 | Ploché expanzné nádoby pre vykurovacie a chladiace sústavy, dovolená prevádzková teplota membrány 70°C, schválené v zmysle Európskej smernice pre tlakové zariadenia 97/23/EG,
17 | 8280100 | REFLEX C | Reflex C 12, expanzná nádoba ,diskový tvar, 3 bar | 3 | šedá | 128 |  | 3.2 | 354 | 354 | 362 | Karton | 60 | 12 | Ploché expanzné nádoby pre vykurovacie a chladiace sústavy, dovolená prevádzková teplota membrány 70°C, schválené v zmysle Európskej smernice pre tlakové zariadenia 97/23/EG,
17 | 8280200 | REFLEX C | Reflex C 18, expanzná nádoba ,diskový tvar, 3 bar | 3 | šedá | 142 |  | 4.7 | 354 | 354 | 362 | Karton | 42 | 18 | Ploché expanzné nádoby pre vykurovacie a chladiace sústavy, dovolená prevádzková teplota membrány 70°C, schválené v zmysle Európskej smernice pre tlakové zariadenia 97/23/EG,
17 | 8280300 | REFLEX C | Reflex C 25, expanzná nádoba ,diskový tvar, 3 bar | 3 | šedá | 164 |  | 5.5 | 409 | 409 | 419 | Karton | 42 | 25 | Ploché expanzné nádoby pre vykurovacie a chladiace sústavy, dovolená prevádzková teplota membrány 70°C, schválené v zmysle Európskej smernice pre tlakové zariadenia 97/23/EG,
17 | 8280400 | REFLEX C | Reflex C 35, expanzná nádoba ,diskový tvar, 3 bar | 3 | šedá | 202 |  | 7.3 | 480 | 480 | 457 | Karton | 24 | 35 | Ploché expanzné nádoby pre vykurovacie a chladiace sústavy, dovolená prevádzková teplota membrány 70°C, schválené v zmysle Európskej smernice pre tlakové zariadenia 97/23/EG,
17 | 8280500 | REFLEX C | Reflex C 50, expanzná nádoba ,diskový tvar, 3 bar | 3 | šedá | 260 |  | 8.1 | 480 | 480 | 457 | Karton | 20 | 50 | Ploché expanzné nádoby pre vykurovacie a chladiace sústavy, dovolená prevádzková teplota membrány 70°C, schválené v zmysle Európskej smernice pre tlakové zariadenia 97/23/EG,
17 | 8280600 | REFLEX C | Reflex C 80, expanzná nádoba ,diskový tvar, 3 bar | 3 | šedá | 326 |  | 14.5 | 634 | 634 | 612 | Karton | 8 | 80 | Ploché expanzné nádoby pre vykurovacie a chladiace sústavy, dovolená prevádzková teplota membrány 70°C, schválené v zmysle Európskej smernice pre tlakové zariadenia 97/23/EG,
84 | 7613000 | MK | MK 3/4", guľový kohút so zaistením |  | - | 46 | 0,4 | 0.4 | 90 | 70 | 40 | Päckchen | 90 | 70 | Servisná uztváracia armatúra s vypúšťaním. Bezpečnostný uzáver pre údržbu a demontáž expanzných nádob Reflex s vypúšťaním na strane nádoby.
84 | 7613100 | MK | MK 1", guľový kohút so zaistením |  | - | 70 | 0,65 | 0.6 | 115 | 80 | 45 | Päckchen | 115 | 80 | Servisná uztváracia armatúra s vypúšťaním. Bezpečnostný uzáver pre údržbu a demontáž expanzných nádob Reflex s vypúšťaním na strane nádoby.
86 | 9119198 | MD | Digitálny tlakomer 9 bar | 9 | - | 44 | 0.1 | 0.09 | 140 | 80 | 45 | Karton | - | - | Digitálny tlakomer
21 | 8519000 | Reflex G | Reflex G 100, šedá, standing expanzná nádoba, 6 bar | 6 | šedá | 972 | 27 | 19 | 480 | 480 | 870 | Einwegpalette | 1 | 100 | Expanzné nádoby pre vykurovacie a chladiace sústavy, do 1000 l/Ø 740mm so závitovým pripojením, od 1000 l/Ø 1000mm s prírubovým pripojením DN 65, vymeniteľný vak, schválené v zmysle Európskej smernice pre tlakové zariadenia 97/23/EG, s revíznym otvorom, vrátane manometra na strane vzduchu, manometer a vzduchový ventil chránený kovovým držiakom, dovolená prevádzková teplota vaku 70°C, špeciálne prevedenie na vyžiadanie, od 1000 l/Ø 1000mm s nátrubkom pre MBM II signalizáciu netesnosti vaku,
21 | 8519100 | Reflex G | Reflex G 200, šedá, standing expanzná nádoba, 6 bar | 6 | šedá | 1182 | 46 | 36 | 634 | 634 | 972 | Einwegpalette | 1 | 200 | Expanzné nádoby pre vykurovacie a chladiace sústavy, do 1000 l/Ø 740mm so závitovým pripojením, od 1000 l/Ø 1000mm s prírubovým pripojením DN 65, vymeniteľný vak, schválené v zmysle Európskej smernice pre tlakové zariadenia 97/23/EG, s revíznym otvorom, vrátane manometra na strane vzduchu, manometer a vzduchový ventil chránený kovovým držiakom, dovolená prevádzková teplota vaku 70°C, špeciálne prevedenie na vyžiadanie, od 1000 l/Ø 1000mm s nátrubkom pre MBM II signalizáciu netesnosti vaku,
21 | 8519200 | Reflex G | Reflex G 300, šedá, standing expanzná nádoba, 6 bar | 6 | šedá | 1746 | 50 | 41 | 634 | 634 | 1272 | Einwegpalette | 1 | 300 | Expanzné nádoby pre vykurovacie a chladiace sústavy, do 1000 l/Ø 740mm so závitovým pripojením, od 1000 l/Ø 1000mm s prírubovým pripojením DN 65, vymeniteľný vak, schválené v zmysle Európskej smernice pre tlakové zariadenia 97/23/EG, s revíznym otvorom, vrátane manometra na strane vzduchu, manometer a vzduchový ventil chránený kovovým držiakom, dovolená prevádzková teplota vaku 70°C, špeciálne prevedenie na vyžiadanie, od 1000 l/Ø 1000mm s nátrubkom pre MBM II signalizáciu netesnosti vaku,
21 | 8521605 | Reflex G | Reflex G 400, šedá, standing expanzná nádoba, 6 bar | 6 | šedá | 2056 | 51 | 43 | 770 | 770 | 1435 | Einwegpalette | 1 | 400 | Expanzné nádoby pre vykurovacie a chladiace sústavy, do 1000 l/Ø 740mm so závitovým pripojením, od 1000 l/Ø 1000mm s prírubovým pripojením DN 65, vymeniteľný vak, schválené v zmysle Európskej smernice pre tlakové zariadenia 97/23/EG, s revíznym otvorom, vrátane manometra na strane vzduchu, manometer a vzduchový ventil chránený kovovým držiakom, dovolená prevádzková teplota vaku 70°C, špeciálne prevedenie na vyžiadanie, od 1000 l/Ø 1000mm s nátrubkom pre MBM II signalizáciu netesnosti vaku,
21 | 8521705 | Reflex G | Reflex G 500, šedá, standing expanzná nádoba, 6 bar | 6 | šedá | 2184 | 59 | 51 | 770 | 770 | 1655 | Einwegpalette | 1 | 500 | Expanzné nádoby pre vykurovacie a chladiace sústavy, do 1000 l/Ø 740mm so závitovým pripojením, od 1000 l/Ø 1000mm s prírubovým pripojením DN 65, vymeniteľný vak, schválené v zmysle Európskej smernice pre tlakové zariadenia 97/23/EG, s revíznym otvorom, vrátane manometra na strane vzduchu, manometer a vzduchový ventil chránený kovovým držiakom, dovolená prevádzková teplota vaku 70°C, špeciálne prevedenie na vyžiadanie, od 1000 l/Ø 1000mm s nátrubkom pre MBM II signalizáciu netesnosti vaku,
21 | 8522605 | Reflex G | Reflex G 600, šedá, standing expanzná nádoba, 6 bar | 6 | šedá | 3560 | 74 | 66 | 770 | 770 | 1860 | Einwegpalette | 1 | 600 | Expanzné nádoby pre vykurovacie a chladiace sústavy, do 1000 l/Ø 740mm so závitovým pripojením, od 1000 l/Ø 1000mm s prírubovým pripojením DN 65, vymeniteľný vak, schválené v zmysle Európskej smernice pre tlakové zariadenia 97/23/EG, s revíznym otvorom, vrátane manometra na strane vzduchu, manometer a vzduchový ventil chránený kovovým držiakom, dovolená prevádzková teplota vaku 70°C, špeciálne prevedenie na vyžiadanie, od 1000 l/Ø 1000mm s nátrubkom pre MBM II signalizáciu netesnosti vaku,
21 | 8523610 | Reflex G | Reflex G 800, šedá, standing expanzná nádoba, 6 bar | 6 | šedá | 3940 | 102 | 94 | 770 | 770 | 2325 | Einwegpalette | 1 | 800 | Expanzné nádoby pre vykurovacie a chladiace sústavy, do 1000 l/Ø 740mm so závitovým pripojením, od 1000 l/Ø 1000mm s prírubovým pripojením DN 65, vymeniteľný vak, schválené v zmysle Európskej smernice pre tlakové zariadenia 97/23/EG, s revíznym otvorom, vrátane manometra na strane vzduchu, manometer a vzduchový ventil chránený kovovým držiakom, dovolená prevádzková teplota vaku 70°C, špeciálne prevedenie na vyžiadanie, od 1000 l/Ø 1000mm s nátrubkom pre MBM II signalizáciu netesnosti vaku,
22 | 8524605 | Reflex G | Reflex G 1000/1000, šedá, standing expanzná nádoba, 6 bar | 6 | šedá | 5860 | 158 | 150 | 2735 | 800 | 890 | Europalette | 1 | 1000 | Expanzné nádoby pre vykurovacie a chladiace sústavy, do 1000 l/Ø 740mm so závitovým pripojením, od 1000 l/Ø 1000mm s prírubovým pripojením DN 65, vymeniteľný vak, schválené v zmysle Európskej smernice pre tlakové zariadenia 97/23/EG, s revíznym otvorom, vrátane manometra na strane vzduchu, manometer a vzduchový ventil chránený kovovým držiakom, dovolená prevádzková teplota vaku 70°C, špeciálne prevedenie na vyžiadanie, od 1000 l/Ø 1000mm s nátrubkom pre MBM II signalizáciu netesnosti vaku,
22 | 8526605 | Reflex G | Reflex G 1500, šedá, standing expanzná nádoba, 6 bar | 6 | šedá | 7554 | 248 | 228 | 1975 | 1000 | 1150 | Europalette | 1 | 1000 | Expanzné nádoby pre vykurovacie a chladiace sústavy, do 1000 l/Ø 740mm so závitovým pripojením, od 1000 l/Ø 1000mm s prírubovým pripojením DN 65, vymeniteľný vak, schválené v zmysle Európskej smernice pre tlakové zariadenia 97/23/EG, s revíznym otvorom, vrátane manometra na strane vzduchu, manometer a vzduchový ventil chránený kovovým držiakom, dovolená prevádzková teplota vaku 70°C, špeciálne prevedenie na vyžiadanie, od 1000 l/Ø 1000mm s nátrubkom pre MBM II signalizáciu netesnosti vaku,
22 | 8527605 | Reflex G | Reflex G 2000, šedá, standing expanzná nádoba, 6 bar | 6 | šedá | 11556 | 300 | 280 | 1975 | 1200 | 1350 | Europalette | 1 | 1500 | Expanzné nádoby pre vykurovacie a chladiace sústavy, do 1000 l/Ø 740mm so závitovým pripojením, od 1000 l/Ø 1000mm s prírubovým pripojením DN 65, vymeniteľný vak, schválené v zmysle Európskej smernice pre tlakové zariadenia 97/23/EG, s revíznym otvorom, vrátane manometra na strane vzduchu, manometer a vzduchový ventil chránený kovovým držiakom, dovolená prevádzková teplota vaku 70°C, špeciálne prevedenie na vyžiadanie, od 1000 l/Ø 1000mm s nátrubkom pre MBM II signalizáciu netesnosti vaku,
22 | 8529605 | Reflex G | Reflex G 4000, šedá, standing expanzná nádoba, 6 bar | 6 | šedá | 18276 | 270 | 250 | 2430 | 1200 | 1350 | Europalette | 1 | 2000 | Expanzné nádoby pre vykurovacie a chladiace sústavy, do 1000 l/Ø 740mm so závitovým pripojením, od 1000 l/Ø 1000mm s prírubovým pripojením DN 65, vymeniteľný vak, schválené v zmysle Európskej smernice pre tlakové zariadenia 97/23/EG, s revíznym otvorom, vrátane manometra na strane vzduchu, manometer a vzduchový ventil chránený kovovým držiakom, dovolená prevádzková teplota vaku 70°C, špeciálne prevedenie na vyžiadanie, od 1000 l/Ø 1000mm s nátrubkom pre MBM II signalizáciu netesnosti vaku,
22 | 8530605 | Reflex G | Reflex G 5000, šedá, standing expanzná nádoba, 6 bar | 6 | šedá | 20612 | 640 | 600 | 2480 | 1500 | 1650 | Europalette | 1 | 3000 | Expanzné nádoby pre vykurovacie a chladiace sústavy, do 1000 l/Ø 740mm so závitovým pripojením, od 1000 l/Ø 1000mm s prírubovým pripojením DN 65, vymeniteľný vak, schválené v zmysle Európskej smernice pre tlakové zariadenia 97/23/EG, s revíznym otvorom, vrátane manometra na strane vzduchu, manometer a vzduchový ventil chránený kovovým držiakom, dovolená prevádzková teplota vaku 70°C, špeciálne prevedenie na vyžiadanie, od 1000 l/Ø 1000mm s nátrubkom pre MBM II signalizáciu netesnosti vaku,
22 | 8544605 | Reflex G | Reflex G 3000, šedá, standing expanzná nádoba, 6 bar | 6 | šedá | 15728 | 826 | 770 | 3055 | 1500 | 1700 | Europalette | 1 | 4000 | Expanzné nádoby pre vykurovacie a chladiace sústavy, do 1000 l/Ø 740mm so závitovým pripojením, od 1000 l/Ø 1000mm s prírubovým pripojením DN 65, vymeniteľný vak, schválené v zmysle Európskej smernice pre tlakové zariadenia 97/23/EG, s revíznym otvorom, vrátane manometra na strane vzduchu, manometer a vzduchový ventil chránený kovovým držiakom, dovolená prevádzková teplota vaku 70°C, špeciálne prevedenie na vyžiadanie, od 1000 l/Ø 1000mm s nátrubkom pre MBM II signalizáciu netesnosti vaku,
21 | 8546605 | Reflex G | Reflex G 1000/740, šedá, standing expanzná nádoba, 6 bar | 6 | šedá | 4682 | 905 | 849 | 3590 | 1500 | 1700 | Europalette | 1 | 5000 | Expanzné nádoby pre vykurovacie a chladiace sústavy, do 1000 l/Ø 740mm so závitovým pripojením, od 1000 l/Ø 1000mm s prírubovým pripojením DN 65, vymeniteľný vak, schválené v zmysle Európskej smernice pre tlakové zariadenia 97/23/EG, s revíznym otvorom, vrátane manometra na strane vzduchu, manometer a vzduchový ventil chránený kovovým držiakom, dovolená prevádzková teplota vaku 70°C, špeciálne prevedenie na vyžiadanie, od 1000 l/Ø 1000mm s nátrubkom pre MBM II signalizáciu netesnosti vaku,
21 | 8518000 | Reflex G | Reflex G 100, šedá, standing expanzná nádoba, 10 bar | 10 | šedá | 1296 | 16,5 | 14.94 | 480 | 485 | 660 | Karton | 1 | 100 | Expanzné nádoby pre vykurovacie a chladiace sústavy, do 1000 l/Ø 740mm so závitovým pripojením, od 1000 l/Ø 1000mm s prírubovým pripojením DN 65, vymeniteľný vak, schválené v zmysle Európskej smernice pre tlakové zariadenia 97/23/EG, s revíznym otvorom, vrátane manometra na strane vzduchu, manometer a vzduchový ventil chránený kovovým držiakom, dovolená prevádzková teplota vaku 70°C, špeciálne prevedenie na vyžiadanie, od 1000 l/Ø 1000mm s nátrubkom pre MBM II signalizáciu netesnosti vaku,
21 | 8518100 | Reflex G | Reflex G 200, šedá, standing expanzná nádoba, 10 bar | 10 | šedá | 1644 | 36,5 | 33.4 | 634 | 485 | 770 | Karton | 1 | 200 | Expanzné nádoby pre vykurovacie a chladiace sústavy, do 1000 l/Ø 740mm so závitovým pripojením, od 1000 l/Ø 1000mm s prírubovým pripojením DN 65, vymeniteľný vak, schválené v zmysle Európskej smernice pre tlakové zariadenia 97/23/EG, s revíznym otvorom, vrátane manometra na strane vzduchu, manometer a vzduchový ventil chránený kovovým držiakom, dovolená prevádzková teplota vaku 70°C, špeciálne prevedenie na vyžiadanie, od 1000 l/Ø 1000mm s nátrubkom pre MBM II signalizáciu netesnosti vaku,
21 | 8518200 | Reflex G | Reflex G 300, šedá, standing expanzná nádoba, 10 bar | 10 | šedá | 1930 | 41,6 | 34.6 | 680 | 660 | 1440 | Einwegpalette | 1 | 300 | Expanzné nádoby pre vykurovacie a chladiace sústavy, do 1000 l/Ø 740mm so závitovým pripojením, od 1000 l/Ø 1000mm s prírubovým pripojením DN 65, vymeniteľný vak, schválené v zmysle Európskej smernice pre tlakové zariadenia 97/23/EG, s revíznym otvorom, vrátane manometra na strane vzduchu, manometer a vzduchový ventil chránený kovovým držiakom, dovolená prevádzková teplota vaku 70°C, špeciálne prevedenie na vyžiadanie, od 1000 l/Ø 1000mm s nátrubkom pre MBM II signalizáciu netesnosti vaku,
21 | 8521005 | Reflex G | Reflex G 400, šedá, standing expanzná nádoba, 10 bar | 10 | šedá | 2490 | 59 | 51 | 770 | 770 | 1420 | Einwegpalette | 1 | 400 | Expanzné nádoby pre vykurovacie a chladiace sústavy, do 1000 l/Ø 740mm so závitovým pripojením, od 1000 l/Ø 1000mm s prírubovým pripojením DN 65, vymeniteľný vak, schválené v zmysle Európskej smernice pre tlakové zariadenia 97/23/EG, s revíznym otvorom, vrátane manometra na strane vzduchu, manometer a vzduchový ventil chránený kovovým držiakom, dovolená prevádzková teplota vaku 70°C, špeciálne prevedenie na vyžiadanie, od 1000 l/Ø 1000mm s nátrubkom pre MBM II signalizáciu netesnosti vaku,
21 | 8521006 | Reflex G | Reflex G 500, šedá, standing expanzná nádoba, 10 bar | 10 | šedá | 2652 | 65,1 | 57.1 | 770 | 770 | 1650 | Einwegpalette | 1 | 500 | Expanzné nádoby pre vykurovacie a chladiace sústavy, do 1000 l/Ø 740mm so závitovým pripojením, od 1000 l/Ø 1000mm s prírubovým pripojením DN 65, vymeniteľný vak, schválené v zmysle Európskej smernice pre tlakové zariadenia 97/23/EG, s revíznym otvorom, vrátane manometra na strane vzduchu, manometer a vzduchový ventil chránený kovovým držiakom, dovolená prevádzková teplota vaku 70°C, špeciálne prevedenie na vyžiadanie, od 1000 l/Ø 1000mm s nátrubkom pre MBM II signalizáciu netesnosti vaku,
21 | 8522006 | Reflex G | Reflex G 600, šedá, standing expanzná nádoba, 10 bar | 10 | šedá | 4512 | 128 | 118 | 1880 | 880 | 890 | Europalette | 1 | 600 | Expanzné nádoby pre vykurovacie a chladiace sústavy, do 1000 l/Ø 740mm so závitovým pripojením, od 1000 l/Ø 1000mm s prírubovým pripojením DN 65, vymeniteľný vak, schválené v zmysle Európskej smernice pre tlakové zariadenia 97/23/EG, s revíznym otvorom, vrátane manometra na strane vzduchu, manometer a vzduchový ventil chránený kovovým držiakom, dovolená prevádzková teplota vaku 70°C, špeciálne prevedenie na vyžiadanie, od 1000 l/Ø 1000mm s nátrubkom pre MBM II signalizáciu netesnosti vaku,
21 | 8523005 | Reflex G | Reflex G 800, šedá, standing expanzná nádoba, 10 bar | 10 | šedá | 5204 | 176 | 166 | 2340 | 800 | 890 | Europalette | 1 | 800 | Expanzné nádoby pre vykurovacie a chladiace sústavy, do 1000 l/Ø 740mm so závitovým pripojením, od 1000 l/Ø 1000mm s prírubovým pripojením DN 65, vymeniteľný vak, schválené v zmysle Európskej smernice pre tlakové zariadenia 97/23/EG, s revíznym otvorom, vrátane manometra na strane vzduchu, manometer a vzduchový ventil chránený kovovým držiakom, dovolená prevádzková teplota vaku 70°C, špeciálne prevedenie na vyžiadanie, od 1000 l/Ø 1000mm s nátrubkom pre MBM II signalizáciu netesnosti vaku,
22 | 8524005 | Reflex G | Reflex G 1000/1000 šedá, standing expanzná nádoba, 10 bar | 10 | šedá | 7022 | 355 | 335 | 2000 | 1000 | 1150 | Europalette | 1 | 1000 | Expanzné nádoby pre vykurovacie a chladiace sústavy, do 1000 l/Ø 740mm so závitovým pripojením, od 1000 l/Ø 1000mm s prírubovým pripojením DN 65, vymeniteľný vak, schválené v zmysle Európskej smernice pre tlakové zariadenia 97/23/EG, s revíznym otvorom, vrátane manometra na strane vzduchu, manometer a vzduchový ventil chránený kovovým držiakom, dovolená prevádzková teplota vaku 70°C, špeciálne prevedenie na vyžiadanie, od 1000 l/Ø 1000mm s nátrubkom pre MBM II signalizáciu netesnosti vaku,
22 | 8526005 | Reflex G | Reflex G 1500, šedá, standing expanzná nádoba, 10 bar | 10 | šedá | 8652 | 410 | 390 | 2000 | 1200 | 1350 | Europalette | 1 | 1500 | Expanzné nádoby pre vykurovacie a chladiace sústavy, do 1000 l/Ø 740mm so závitovým pripojením, od 1000 l/Ø 1000mm s prírubovým pripojením DN 65, vymeniteľný vak, schválené v zmysle Európskej smernice pre tlakové zariadenia 97/23/EG, s revíznym otvorom, vrátane manometra na strane vzduchu, manometer a vzduchový ventil chránený kovovým držiakom, dovolená prevádzková teplota vaku 70°C, špeciálne prevedenie na vyžiadanie, od 1000 l/Ø 1000mm s nátrubkom pre MBM II signalizáciu netesnosti vaku,
22 | 8527005 | Reflex G | Reflex G 2000, šedá, standing expanzná nádoba, 10 bar | 10 | šedá | 13344 | 505 | 485 | 2450 | 1200 | 1350 | Europalette | 1 | 2000 | Expanzné nádoby pre vykurovacie a chladiace sústavy, do 1000 l/Ø 740mm so závitovým pripojením, od 1000 l/Ø 1000mm s prírubovým pripojením DN 65, vymeniteľný vak, schválené v zmysle Európskej smernice pre tlakové zariadenia 97/23/EG, s revíznym otvorom, vrátane manometra na strane vzduchu, manometer a vzduchový ventil chránený kovovým držiakom, dovolená prevádzková teplota vaku 70°C, špeciálne prevedenie na vyžiadanie, od 1000 l/Ø 1000mm s nátrubkom pre MBM II signalizáciu netesnosti vaku,
22 | 8529005 | Reflex G | Reflex G 4000, šedá, standing expanzná nádoba, 10 bar | 10 | šedá | 21822 | 1120 | 1064 | 3070 | 1500 | 1700 | Europalette | 1 | 4000 | Expanzné nádoby pre vykurovacie a chladiace sústavy, do 1000 l/Ø 740mm so závitovým pripojením, od 1000 l/Ø 1000mm s prírubovým pripojením DN 65, vymeniteľný vak, schválené v zmysle Európskej smernice pre tlakové zariadenia 97/23/EG, s revíznym otvorom, vrátane manometra na strane vzduchu, manometer a vzduchový ventil chránený kovovým držiakom, dovolená prevádzková teplota vaku 70°C, špeciálne prevedenie na vyžiadanie, od 1000 l/Ø 1000mm s nátrubkom pre MBM II signalizáciu netesnosti vaku,
22 | 8530005 | Reflex G | Reflex G 5000, šedá, standing expanzná nádoba, 10 bar | 10 | šedá | 23818 | 1330 | 1274 | 3610 | 1500 | 1700 | Europalette | 1 | 5000 | Expanzné nádoby pre vykurovacie a chladiace sústavy, do 1000 l/Ø 740mm so závitovým pripojením, od 1000 l/Ø 1000mm s prírubovým pripojením DN 65, vymeniteľný vak, schválené v zmysle Európskej smernice pre tlakové zariadenia 97/23/EG, s revíznym otvorom, vrátane manometra na strane vzduchu, manometer a vzduchový ventil chránený kovovým držiakom, dovolená prevádzková teplota vaku 70°C, špeciálne prevedenie na vyžiadanie, od 1000 l/Ø 1000mm s nátrubkom pre MBM II signalizáciu netesnosti vaku,
22 | 8544005 | Reflex G | Reflex G 3000, šedá, standing expanzná nádoba, 10 bar | 10 | šedá | 19832 | 870 | 830 | 2500 | 1500 | 1650 | Europalette | 1 | 3000 | Expanzné nádoby pre vykurovacie a chladiace sústavy, do 1000 l/Ø 740mm so závitovým pripojením, od 1000 l/Ø 1000mm s prírubovým pripojením DN 65, vymeniteľný vak, schválené v zmysle Európskej smernice pre tlakové zariadenia 97/23/EG, s revíznym otvorom, vrátane manometra na strane vzduchu, manometer a vzduchový ventil chránený kovovým držiakom, dovolená prevádzková teplota vaku 70°C, špeciálne prevedenie na vyžiadanie, od 1000 l/Ø 1000mm s nátrubkom pre MBM II signalizáciu netesnosti vaku,
21 | 8546005 | Reflex G | Reflex G 1000/740, šedá, standing expanzná nádoba, 10 bar | 10 | šedá | 6000 | 214 | 174 | 2620 | 800 | 890 | Europalette | 1 | 1000 | Expanzné nádoby pre vykurovacie a chladiace sústavy, do 1000 l/Ø 740mm so závitovým pripojením, od 1000 l/Ø 1000mm s prírubovým pripojením DN 65, vymeniteľný vak, schválené v zmysle Európskej smernice pre tlakové zariadenia 97/23/EG, s revíznym otvorom, vrátane manometra na strane vzduchu, manometer a vzduchový ventil chránený kovovým držiakom, dovolená prevádzková teplota vaku 70°C, špeciálne prevedenie na vyžiadanie, od 1000 l/Ø 1000mm s nátrubkom pre MBM II signalizáciu netesnosti vaku,
21 | 8518400 | Reflex G | Reflex G 100, šedá, standing expanzná nádoba, 16 bar | 16 | šedá | 2252 | 16,5 | 14.94 | 480 | 485 | 660 | Karton | 1 | 100 | Expanzné nádoby pre vykurovacie a chladiace sústavy, do 1000 l/Ø 740mm so závitovým pripojením, od 1000 l/Ø 1000mm s prírubovým pripojením DN 65, vymeniteľný vak, schválené v zmysle Európskej smernice pre tlakové zariadenia 97/23/EG, s revíznym otvorom, vrátane manometra na strane vzduchu, manometer a vzduchový ventil chránený kovovým držiakom, dovolená prevádzková teplota vaku 70°C, špeciálne prevedenie na vyžiadanie, od 1000 l/Ø 1000mm s nátrubkom pre MBM II signalizáciu netesnosti vaku,
21 | 8518500 | Reflex G | Reflex G 200, šedá, standing expanzná nádoba, 16 bar | 16 | šedá | 3132 | 36,5 | 33.4 | 634 | 485 | 770 | Karton | 1 | 200 | Expanzné nádoby pre vykurovacie a chladiace sústavy, do 1000 l/Ø 740mm so závitovým pripojením, od 1000 l/Ø 1000mm s prírubovým pripojením DN 65, vymeniteľný vak, schválené v zmysle Európskej smernice pre tlakové zariadenia 97/23/EG, s revíznym otvorom, vrátane manometra na strane vzduchu, manometer a vzduchový ventil chránený kovovým držiakom, dovolená prevádzková teplota vaku 70°C, špeciálne prevedenie na vyžiadanie, od 1000 l/Ø 1000mm s nátrubkom pre MBM II signalizáciu netesnosti vaku,
21 | 8518600 | Reflex G | Reflex G 300, šedá, standing expanzná nádoba, 16 bar | 16 | šedá | 4186 | 41,6 | 34.6 | 680 | 660 | 1440 | Einwegpalette | 1 | 300 | Expanzné nádoby pre vykurovacie a chladiace sústavy, do 1000 l/Ø 740mm so závitovým pripojením, od 1000 l/Ø 1000mm s prírubovým pripojením DN 65, vymeniteľný vak, schválené v zmysle Európskej smernice pre tlakové zariadenia 97/23/EG, s revíznym otvorom, vrátane manometra na strane vzduchu, manometer a vzduchový ventil chránený kovovým držiakom, dovolená prevádzková teplota vaku 70°C, špeciálne prevedenie na vyžiadanie, od 1000 l/Ø 1000mm s nátrubkom pre MBM II signalizáciu netesnosti vaku,
21 | 8510206 | Reflex G | Reflex G 400, šedá, standing expanzná nádoba, 16 bar | 16 | šedá | 5272 | 59 | 51 | 770 | 770 | 1420 | Einwegpalette | 1 | 400 | Expanzné nádoby pre vykurovacie a chladiace sústavy, do 1000 l/Ø 740mm so závitovým pripojením, od 1000 l/Ø 1000mm s prírubovým pripojením DN 65, vymeniteľný vak, schválené v zmysle Európskej smernice pre tlakové zariadenia 97/23/EG, s revíznym otvorom, vrátane manometra na strane vzduchu, manometer a vzduchový ventil chránený kovovým držiakom, dovolená prevádzková teplota vaku 70°C, špeciálne prevedenie na vyžiadanie, od 1000 l/Ø 1000mm s nátrubkom pre MBM II signalizáciu netesnosti vaku,
21 | 8518700 | Reflex G | Reflex G 500, šedá, standing expanzná nádoba, 16 bar | 16 | šedá | 5830 | 65,1 | 57.1 | 770 | 770 | 1650 | Einwegpalette | 1 | 500 | Expanzné nádoby pre vykurovacie a chladiace sústavy, do 1000 l/Ø 740mm so závitovým pripojením, od 1000 l/Ø 1000mm s prírubovým pripojením DN 65, vymeniteľný vak, schválené v zmysle Európskej smernice pre tlakové zariadenia 97/23/EG, s revíznym otvorom, vrátane manometra na strane vzduchu, manometer a vzduchový ventil chránený kovovým držiakom, dovolená prevádzková teplota vaku 70°C, špeciálne prevedenie na vyžiadanie, od 1000 l/Ø 1000mm s nátrubkom pre MBM II signalizáciu netesnosti vaku,
21 | 8522007 | Reflex G | Reflex G 600, šedá, standing expanzná nádoba, 16 bar | 16 | šedá | 6922 | 128 | 118 | 1880 | 880 | 890 | Europalette | 1 | 600 | Expanzné nádoby pre vykurovacie a chladiace sústavy, do 1000 l/Ø 740mm so závitovým pripojením, od 1000 l/Ø 1000mm s prírubovým pripojením DN 65, vymeniteľný vak, schválené v zmysle Európskej smernice pre tlakové zariadenia 97/23/EG, s revíznym otvorom, vrátane manometra na strane vzduchu, manometer a vzduchový ventil chránený kovovým držiakom, dovolená prevádzková teplota vaku 70°C, špeciálne prevedenie na vyžiadanie, od 1000 l/Ø 1000mm s nátrubkom pre MBM II signalizáciu netesnosti vaku,
21 | 8523906 | Reflex G | Reflex G 800, šedá, standing expanzná nádoba, 16 bar | 16 | šedá | 8118 | 176 | 166 | 2340 | 800 | 890 | Europalette | 1 | 800 | Expanzné nádoby pre vykurovacie a chladiace sústavy, do 1000 l/Ø 740mm so závitovým pripojením, od 1000 l/Ø 1000mm s prírubovým pripojením DN 65, vymeniteľný vak, schválené v zmysle Európskej smernice pre tlakové zariadenia 97/23/EG, s revíznym otvorom, vrátane manometra na strane vzduchu, manometer a vzduchový ventil chránený kovovým držiakom, dovolená prevádzková teplota vaku 70°C, špeciálne prevedenie na vyžiadanie, od 1000 l/Ø 1000mm s nátrubkom pre MBM II signalizáciu netesnosti vaku,
22 | 8524205 | Reflex G | Reflex G 1000/1000 šedá, standing expanzná nádoba, 16 bar | 16 | šedá | 12140 | 355 | 335 | 2000 | 1000 | 1150 | Europalette | 1 | 1000 | Expanzné nádoby pre vykurovacie a chladiace sústavy, do 1000 l/Ø 740mm so závitovým pripojením, od 1000 l/Ø 1000mm s prírubovým pripojením DN 65, vymeniteľný vak, schválené v zmysle Európskej smernice pre tlakové zariadenia 97/23/EG, s revíznym otvorom, vrátane manometra na strane vzduchu, manometer a vzduchový ventil chránený kovovým držiakom, dovolená prevádzková teplota vaku 70°C, špeciálne prevedenie na vyžiadanie, od 1000 l/Ø 1000mm s nátrubkom pre MBM II signalizáciu netesnosti vaku,
22 | 8526305 | Reflex G | Reflex G 1500, šedá, standing expanzná nádoba, 16 bar | 16 | šedá | 12478 | 410 | 390 | 2000 | 1200 | 1350 | Europalette | 1 | 1500 | Expanzné nádoby pre vykurovacie a chladiace sústavy, do 1000 l/Ø 740mm so závitovým pripojením, od 1000 l/Ø 1000mm s prírubovým pripojením DN 65, vymeniteľný vak, schválené v zmysle Európskej smernice pre tlakové zariadenia 97/23/EG, s revíznym otvorom, vrátane manometra na strane vzduchu, manometer a vzduchový ventil chránený kovovým držiakom, dovolená prevádzková teplota vaku 70°C, špeciálne prevedenie na vyžiadanie, od 1000 l/Ø 1000mm s nátrubkom pre MBM II signalizáciu netesnosti vaku,
22 | 8527100 | Reflex G | Reflex G 2000, šedá, standing expanzná nádoba, 16 bar | 16 | šedá | 19340 | 505 | 485 | 2450 | 1200 | 1350 | Europalette | 1 | 2000 | Expanzné nádoby pre vykurovacie a chladiace sústavy, do 1000 l/Ø 740mm so závitovým pripojením, od 1000 l/Ø 1000mm s prírubovým pripojením DN 65, vymeniteľný vak, schválené v zmysle Európskej smernice pre tlakové zariadenia 97/23/EG, s revíznym otvorom, vrátane manometra na strane vzduchu, manometer a vzduchový ventil chránený kovovým držiakom, dovolená prevádzková teplota vaku 70°C, špeciálne prevedenie na vyžiadanie, od 1000 l/Ø 1000mm s nátrubkom pre MBM II signalizáciu netesnosti vaku,
22 | 8529405 | Reflex G | Reflex G 4000, šedá, standing expanzná nádoba, 16 bar | 16 | šedá | 30838 | 1120 | 1064 | 3070 | 1500 | 1700 | Europalette | 1 | 4000 | Expanzné nádoby pre vykurovacie a chladiace sústavy, do 1000 l/Ø 740mm so závitovým pripojením, od 1000 l/Ø 1000mm s prírubovým pripojením DN 65, vymeniteľný vak, schválené v zmysle Európskej smernice pre tlakové zariadenia 97/23/EG, s revíznym otvorom, vrátane manometra na strane vzduchu, manometer a vzduchový ventil chránený kovovým držiakom, dovolená prevádzková teplota vaku 70°C, špeciálne prevedenie na vyžiadanie, od 1000 l/Ø 1000mm s nátrubkom pre MBM II signalizáciu netesnosti vaku,
22 | 8529705 | Reflex G | Reflex G 5000, šedá, standing expanzná nádoba, 16 bar | 16 | šedá | 33078 | 1330 | 1274 | 3610 | 1500 | 1700 | Europalette | 1 | 5000 | Expanzné nádoby pre vykurovacie a chladiace sústavy, do 1000 l/Ø 740mm so závitovým pripojením, od 1000 l/Ø 1000mm s prírubovým pripojením DN 65, vymeniteľný vak, schválené v zmysle Európskej smernice pre tlakové zariadenia 97/23/EG, s revíznym otvorom, vrátane manometra na strane vzduchu, manometer a vzduchový ventil chránený kovovým držiakom, dovolená prevádzková teplota vaku 70°C, špeciálne prevedenie na vyžiadanie, od 1000 l/Ø 1000mm s nátrubkom pre MBM II signalizáciu netesnosti vaku,
21 | 8546906 | Reflex G | Reflex G 1000/740, šedá, standing expanzná nádoba, 16 bar | 16 | šedá | 9892 | 214 | 174 | 2620 | 800 | 890 | Europalette | 1 | 1000 | Expanzné nádoby pre vykurovacie a chladiace sústavy, do 1000 l/Ø 740mm so závitovým pripojením, od 1000 l/Ø 1000mm s prírubovým pripojením DN 65, vymeniteľný vak, schválené v zmysle Európskej smernice pre tlakové zariadenia 97/23/EG, s revíznym otvorom, vrátane manometra na strane vzduchu, manometer a vzduchový ventil chránený kovovým držiakom, dovolená prevádzková teplota vaku 70°C, špeciálne prevedenie na vyžiadanie, od 1000 l/Ø 1000mm s nátrubkom pre MBM II signalizáciu netesnosti vaku,
80 | 9119204 | AG | AG 1", pripojovacia sada |  | - | 104 | 0,8 | 0.7 | 450 | 100 | 100 | Karton | 450 | 100 | Pripojovacia sada pre jednoduchú montáž a údržbu expanzných nádob Reflex vrátane pripojovacieho oblúku a uzatváracej armatúry so zaisteníms vypúšťacím kohútom G ½“ a hadicovým nátrubkom.
80 | 9119205 | AG | AG 5/4", pripojovacia sada |  | - | 130 | 0,8 | 0.7 | 450 | 100 | 100 | Karton | 450 | 100 | Pripojovacia sada pre jednoduchú montáž a údržbu expanzných nádob Reflex vrátane pripojovacieho oblúku a uzatváracej armatúry so zaisteníms vypúšťacím kohútom G ½“ a hadicovým nátrubkom.
80 | 9119206 | AG | AG 6/4", pripojovacia sada |  | - | 158 | 0,8 | 0.7 | 450 | 100 | 100 | Karton | 450 | 100 | Pripojovacia sada pre jednoduchú montáž a údržbu expanzných nádob Reflex vrátane pripojovacieho oblúku a uzatváracej armatúry so zaisteníms vypúšťacím kohútom G ½“ a hadicovým nátrubkom.
86 | 9119198 | MD | Digitálny tlakomer 9 bar | 9 | - | 44 | 0.1 | 0.09 | 140 | 80 | 45 | Karton | - | - | Digitálny tlakomer
86 | 7857700 | MBM | MBM II, signalizácia netesnosti vaku |  | - | 658 | 0,6 | 0.55 | 185 | 105 | 150 | Karton | 185 | 105 | Signalizácia netesnosti vaku
14 | 8703900 | Reflex S | Reflex S 8, šedá, expanzná nádoba, 10 bar | 10 | šedá | 66 | 2,7 | 2.45 | 206 | 210 | 295 | Karton | 96 | 8 | Expanzné nádoby pre solárne, vykurovacie a chladiace sústavy, vhodné aj pre nemrznúce zmesi do koncentrácie 50%, so závitovým pripojením, dovolená prevádzková teplota vaku 70°C, schválené v zmysle Európskej smernice pre tlakové zariadenia 97/23/EG, do 33 l biele prevedenie, od 50 l šedé prevedenie
14 | 8704000 | Reflex S | Reflex S 12, šedá, expanzná nádoba, 10 bar | 10 | šedá | 70 | 2,85 | 2.5 | 280 | 285 | 285 | Karton | 72 | 12 | Expanzné nádoby pre solárne, vykurovacie a chladiace sústavy, vhodné aj pre nemrznúce zmesi do koncentrácie 50%, so závitovým pripojením, dovolená prevádzková teplota vaku 70°C, schválené v zmysle Európskej smernice pre tlakové zariadenia 97/23/EG, do 33 l biele prevedenie, od 50 l šedé prevedenie
14 | 8704100 | Reflex S | Reflex S 18, šedá, expanzná nádoba, 10 bar | 10 | šedá | 78 | 3,5 | 3.15 | 280 | 308 | 365 | Karton | 56 | 18 | Expanzné nádoby pre solárne, vykurovacie a chladiace sústavy, vhodné aj pre nemrznúce zmesi do koncentrácie 50%, so závitovým pripojením, dovolená prevádzková teplota vaku 70°C, schválené v zmysle Európskej smernice pre tlakové zariadenia 97/23/EG, do 33 l biele prevedenie, od 50 l šedé prevedenie
14 | 8704200 | Reflex S | Reflex S 25, šedá, expanzná nádoba, 10 bar | 10 | šedá | 88 | 4,85 | 4.45 | 280 | 285 | 470 | Karton | 42 | 25 | Expanzné nádoby pre solárne, vykurovacie a chladiace sústavy, vhodné aj pre nemrznúce zmesi do koncentrácie 50%, so závitovým pripojením, dovolená prevádzková teplota vaku 70°C, schválené v zmysle Európskej smernice pre tlakové zariadenia 97/23/EG, do 33 l biele prevedenie, od 50 l šedé prevedenie
14 | 8706200 | Reflex S | Reflex S 33, šedá, expanzná nádoba, 10 bar | 10 | šedá | 112 | 7,05 | 6.25 | 354 | 360 | 470 | Karton | 24 | 33 | Expanzné nádoby pre solárne, vykurovacie a chladiace sústavy, vhodné aj pre nemrznúce zmesi do koncentrácie 50%, so závitovým pripojením, dovolená prevádzková teplota vaku 70°C, schválené v zmysle Európskej smernice pre tlakové zariadenia 97/23/EG, do 33 l biele prevedenie, od 50 l šedé prevedenie
14 | 8707700 | Reflex S | Reflex S 2, šedá, expanzná nádoba, 10 bar | 10 | šedá | 60 | 1,15 | 0.95 | 135 | 135 | 272 | Karton | 280 | 2 | Expanzné nádoby pre solárne, vykurovacie a chladiace sústavy, vhodné aj pre nemrznúce zmesi do koncentrácie 50%, so závitovým pripojením, dovolená prevádzková teplota vaku 70°C, schválené v zmysle Európskej smernice pre tlakové zariadenia 97/23/EG, do 33 l biele prevedenie, od 50 l šedé prevedenie
14 | 9702600 | Reflex S | Reflex S 8, biela, expanzná nádoba, 10 bar | 10 | biela | 66 | 2,7 | 2.45 | 206 | 210 | 295 | Karton | 96 | 8 | Expanzné nádoby pre solárne, vykurovacie a chladiace sústavy, vhodné aj pre nemrznúce zmesi do koncentrácie 50%, so závitovým pripojením, dovolená prevádzková teplota vaku 70°C, schválené v zmysle Európskej smernice pre tlakové zariadenia 97/23/EG, do 33 l biele prevedenie, od 50 l šedé prevedenie
14 | 9702700 | Reflex S | Reflex S 12, biela, expanzná nádoba, 10 bar | 10 | biela | 70 | 2,85 | 2.5 | 280 | 285 | 285 | Karton | 72 | 12 | Expanzné nádoby pre solárne, vykurovacie a chladiace sústavy, vhodné aj pre nemrznúce zmesi do koncentrácie 50%, so závitovým pripojením, dovolená prevádzková teplota vaku 70°C, schválené v zmysle Európskej smernice pre tlakové zariadenia 97/23/EG, do 33 l biele prevedenie, od 50 l šedé prevedenie
14 | 9702800 | Reflex S | Reflex S 18, biela, expanzná nádoba, 10 bar | 10 | biela | 78 | 3,5 | 3.15 | 280 | 308 | 365 | Karton | 56 | 18 | Expanzné nádoby pre solárne, vykurovacie a chladiace sústavy, vhodné aj pre nemrznúce zmesi do koncentrácie 50%, so závitovým pripojením, dovolená prevádzková teplota vaku 70°C, schválené v zmysle Európskej smernice pre tlakové zariadenia 97/23/EG, do 33 l biele prevedenie, od 50 l šedé prevedenie
14 | 9702900 | Reflex S | Reflex S 25, biela, expanzná nádoba, 10 bar | 10 | biela | 88 | 4,85 | 4.45 | 280 | 285 | 470 | Karton | 42 | 25 | Expanzné nádoby pre solárne, vykurovacie a chladiace sústavy, vhodné aj pre nemrznúce zmesi do koncentrácie 50%, so závitovým pripojením, dovolená prevádzková teplota vaku 70°C, schválené v zmysle Európskej smernice pre tlakové zariadenia 97/23/EG, do 33 l biele prevedenie, od 50 l šedé prevedenie
14 | 9706300 | Reflex S | Reflex S 33, biela, expanzná nádoba, 10 bar | 10 | biela | 112 | 7,05 | 6.25 | 354 | 360 | 470 | Karton | 24 | 33 | Expanzné nádoby pre solárne, vykurovacie a chladiace sústavy, vhodné aj pre nemrznúce zmesi do koncentrácie 50%, so závitovým pripojením, dovolená prevádzková teplota vaku 70°C, schválené v zmysle Európskej smernice pre tlakové zariadenia 97/23/EG, do 33 l biele prevedenie, od 50 l šedé prevedenie
19 | 8209500 | Reflex S | Reflex S 50, šedá, expanzná nádoba, 10 bar | 10 | šedá | 204 | 9,6 | 8.3 | 409 | 420 | 490 | Karton | 20 | 50 | Expanzné nádoby pre solárne, vykurovacie a chladiace sústavy, vhodné aj pre nemrznúce zmesi do koncentrácie 50%, so závitovým pripojením, dovolená prevádzková teplota vaku 70°C, schválené v zmysle Európskej smernice pre tlakové zariadenia 97/23/EG, do 33 l biele prevedenie, od 50 l šedé prevedenie
19 | 8210300 | Reflex S | Reflex S 80, šedá, expanzná nádoba, 10 bar | 10 | šedá | 288 | 16 | 14.55 | 480 | 455 | 555 | Karton | 12 | 80 | Expanzné nádoby pre solárne, vykurovacie a chladiace sústavy, vhodné aj pre nemrznúce zmesi do koncentrácie 50%, so závitovým pripojením, dovolená prevádzková teplota vaku 70°C, schválené v zmysle Európskej smernice pre tlakové zariadenia 97/23/EG, do 33 l biele prevedenie, od 50 l šedé prevedenie
19 | 8210500 | Reflex S | Reflex S 100, šedá, expanzná nádoba, 10 bar | 10 | šedá | 362 | 17 | 15.45 | 480 | 485 | 660 | Karton | 10 | 100 | Expanzné nádoby pre solárne, vykurovacie a chladiace sústavy, vhodné aj pre nemrznúce zmesi do koncentrácie 50%, so závitovým pripojením, dovolená prevádzková teplota vaku 70°C, schválené v zmysle Európskej smernice pre tlakové zariadenia 97/23/EG, do 33 l biele prevedenie, od 50 l šedé prevedenie
19 | 8211500 | Reflex S | Reflex S 140, šedá, expanzná nádoba, 10 bar | 10 | šedá | 506 | 19,45 | 17.35 | 480 | 490 | 900 | Karton | 8 | 140 | Expanzné nádoby pre solárne, vykurovacie a chladiace sústavy, vhodné aj pre nemrznúce zmesi do koncentrácie 50%, so závitovým pripojením, dovolená prevádzková teplota vaku 70°C, schválené v zmysle Európskej smernice pre tlakové zariadenia 97/23/EG, do 33 l biele prevedenie, od 50 l šedé prevedenie
19 | 8213400 | Reflex S | Reflex S 200, šedá, expanzná nádoba, 10 bar | 10 | šedá | 846 | 38,7 | 35.6 | 634 | 345 | 770 | Karton | 1 | 200 | Expanzné nádoby pre solárne, vykurovacie a chladiace sústavy, vhodné aj pre nemrznúce zmesi do koncentrácie 50%, so závitovým pripojením, dovolená prevádzková teplota vaku 70°C, schválené v zmysle Európskej smernice pre tlakové zariadenia 97/23/EG, do 33 l biele prevedenie, od 50 l šedé prevedenie
19 | 8214400 | Reflex S | Reflex S 250, šedá, expanzná nádoba, 10 bar | 10 | šedá | 948 | 44,1 | 40.8 | 634 | 640 | 935 | Karton | 1 | 250 | Expanzné nádoby pre solárne, vykurovacie a chladiace sústavy, vhodné aj pre nemrznúce zmesi do koncentrácie 50%, so závitovým pripojením, dovolená prevádzková teplota vaku 70°C, schválené v zmysle Európskej smernice pre tlakové zariadenia 97/23/EG, do 33 l biele prevedenie, od 50 l šedé prevedenie
19 | 8215400 | Reflex S | Reflex S 300, šedá, expanzná nádoba, 10 bar | 10 | šedá | 1026 | 54 | 47 | 660 | 680 | 1290 | Einwegpalette | 1 | 300 | Expanzné nádoby pre solárne, vykurovacie a chladiace sústavy, vhodné aj pre nemrznúce zmesi do koncentrácie 50%, so závitovým pripojením, dovolená prevádzková teplota vaku 70°C, schválené v zmysle Európskej smernice pre tlakové zariadenia 97/23/EG, do 33 l biele prevedenie, od 50 l šedé prevedenie
19 | 8219000 | Reflex S | Reflex S 400, šedá, expanzná nádoba, 10 bar | 10 | šedá | 1314 | 69 | 61 | 770 | 770 | 1280 | Einwegpalette | 1 | 400 | Expanzné nádoby pre solárne, vykurovacie a chladiace sústavy, vhodné aj pre nemrznúce zmesi do koncentrácie 50%, so závitovým pripojením, dovolená prevádzková teplota vaku 70°C, schválené v zmysle Európskej smernice pre tlakové zariadenia 97/23/EG, do 33 l biele prevedenie, od 50 l šedé prevedenie
19 | 8219100 | Reflex S | Reflex S 500, šedá, expanzná nádoba, 10 bar | 10 | šedá | 1432 | 80 | 8 | 770 | 770 | 1500 | Einwegpalette | 1 | 500 | Expanzné nádoby pre solárne, vykurovacie a chladiace sústavy, vhodné aj pre nemrznúce zmesi do koncentrácie 50%, so závitovým pripojením, dovolená prevádzková teplota vaku 70°C, schválené v zmysle Európskej smernice pre tlakové zariadenia 97/23/EG, do 33 l biele prevedenie, od 50 l šedé prevedenie
19 | 8219200 | Reflex S | Reflex S 600, šedá, expanzná nádoba, 10 bar | 10 | šedá | 2192 | 95 | 87 | 770 | 770 | 1740 | Einwegpalette | 1 | 600 | Expanzné nádoby pre solárne, vykurovacie a chladiace sústavy, vhodné aj pre nemrznúce zmesi do koncentrácie 50%, so závitovým pripojením, dovolená prevádzková teplota vaku 70°C, schválené v zmysle Európskej smernice pre tlakové zariadenia 97/23/EG, do 33 l biele prevedenie, od 50 l šedé prevedenie
18 | 8200200 | Reflex SlimLine | Reflex SL 180, šedá, expanzná nádoba, 6 bar | 6 | šedá | 520 |  | 27.4 | 480 | 480 | 1151 | Einwegpalette | 1 | 180
18 | 8200250 | Reflex SlimLine | Reflex SL 220, šedá, expanzná nádoba, 6 bar | 6 | šedá | 582 |  | 33.3 | 480 | 480 | 1381 | Einwegpalette | 1 | 220
18 | 8200300 | Reflex SlimLine | Reflex SL 280, šedá, expanzná nádoba, 6 bar | 6 | šedá | 690 |  | 41.8 | 480 | 480 | 1711 | Einwegpalette | 1 | 280
18 | 8200350 | Reflex SlimLine | Reflex SL 320, šedá, expanzná nádoba, 6 bar | 6 | šedá | 722 |  | 47.8 | 480 | 480 | 1941 | Einwegpalette | 1 | 320
24 | 8852800 | Reflex V | Reflex oddeľovacia nádoba V 500, šedá 6 bar / 120 °C | 6 | šedá | 2886 | 99 | 79 | 1720 | 800 | 900 | Europalette | 1 | 500 | Oddeľovacie nádoby - V pre sústavy s teplotou spiatočky > 70°C alebo sústavy s teplotou spiatočky ≤ 0°C, schválené v zmysle Európskej smernice pre tlakové zariadenia 97/23/EG, použiteľné ako vyrovnávacia nádoba ( zásobník )
24 | 8851800 | Reflex V | Reflex oddeľovacia nádoba V 750, šedá 6 bar / 120 °C | 6 | šedá | 3662 | 99 | 79 | 1720 | 800 | 900 | Europalette | 1 | 750 | Oddeľovacie nádoby - V pre sústavy s teplotou spiatočky > 70°C alebo sústavy s teplotou spiatočky ≤ 0°C, schválené v zmysle Európskej smernice pre tlakové zariadenia 97/23/EG, použiteľné ako vyrovnávacia nádoba ( zásobník )
24 | 8851905 | Reflex V | Reflex oddeľovacia nádoba V 1000, šedá 6 bar / 120 °C | 6 | šedá | 4894 | 220 | 200 | 2020 | 1000 | 1150 | Europalette | 1 | 1000 | Oddeľovacie nádoby - V pre sústavy s teplotou spiatočky > 70°C alebo sústavy s teplotou spiatočky ≤ 0°C, schválené v zmysle Európskej smernice pre tlakové zariadenia 97/23/EG, použiteľné ako vyrovnávacia nádoba ( zásobník )
24 | 8852305 | Reflex V | Reflex oddeľovacia nádoba V 1500, šedá 6 bar / 120 °C | 6 | šedá | 6038 | 300 | 280 | 2020 | 1200 | 1350 | Europalette | 1 | 1500 | Oddeľovacie nádoby - V pre sústavy s teplotou spiatočky > 70°C alebo sústavy s teplotou spiatočky ≤ 0°C, schválené v zmysle Európskej smernice pre tlakové zariadenia 97/23/EG, použiteľné ako vyrovnávacia nádoba ( zásobník )
24 | 8852405 | Reflex V | Reflex oddeľovacia nádoba V 2000, šedá 6 bar / 120 °C | 6 | šedá | 8652 | 340 | 320 | 2480 | 1200 | 1350 | Europalette | 1 | 2000 | Oddeľovacie nádoby - V pre sústavy s teplotou spiatočky > 70°C alebo sústavy s teplotou spiatočky ≤ 0°C, schválené v zmysle Európskej smernice pre tlakové zariadenia 97/23/EG, použiteľné ako vyrovnávacia nádoba ( zásobník )
24 | 8852505 | Reflex V | Reflex oddeľovacia nádoba V 3000, šedá 6 bar / 120 °C | 6 | šedá | 14520 | 710 | 670 | 2560 | 1500 | 1650 | Europalette | 1 | 3000 | Oddeľovacie nádoby - V pre sústavy s teplotou spiatočky > 70°C alebo sústavy s teplotou spiatočky ≤ 0°C, schválené v zmysle Európskej smernice pre tlakové zariadenia 97/23/EG, použiteľné ako vyrovnávacia nádoba ( zásobník )
24 | 8853405 | Reflex V | Reflex oddeľovacia nádoba V 4000, šedá 6 bar / 120 °C | 6 | šedá | 16214 | 840 | 780 | 3130 | 1500 | 1700 | Einwegpalette | 1 | 4000 | Oddeľovacie nádoby - V pre sústavy s teplotou spiatočky > 70°C alebo sústavy s teplotou spiatočky ≤ 0°C, schválené v zmysle Európskej smernice pre tlakové zariadenia 97/23/EG, použiteľné ako vyrovnávacia nádoba ( zásobník )
24 | 8400205 | Reflex V | Reflex oddeľovacia nádoba V 1000, šedá 10 bar / 120 °C | 10 | šedá | 5932 | 220 | 200 | 2055 | 1000 | 1150 | Europalette | 1 | 1000 | Oddeľovacie nádoby - V pre sústavy s teplotou spiatočky > 70°C alebo sústavy s teplotou spiatočky ≤ 0°C, schválené v zmysle Európskej smernice pre tlakové zariadenia 97/23/EG, použiteľné ako vyrovnávacia nádoba ( zásobník )
24 | 8303300 | Reflex V | Reflex oddeľovacia nádoba V 12, šedá 10 bar / 110 °C | 10 | šedá | 444 | 1,95 | 1.75 | 280 | 280 | 292 | Karton | 1 | 12 | Oddeľovacie nádoby - V pre sústavy s teplotou spiatočky > 70°C alebo sústavy s teplotou spiatočky ≤ 0°C, schválené v zmysle Európskej smernice pre tlakové zariadenia 97/23/EG, použiteľné ako vyrovnávacia nádoba ( zásobník )
24 | 8400305 | Reflex V | Reflex oddeľovacia nádoba V 1500, šedá 10 bar / 120 °C | 10 | šedá | 6954 | 450 | 430 | 2055 | 1200 | 1350 | Europalette | 1 | 1500 | Oddeľovacie nádoby - V pre sústavy s teplotou spiatočky > 70°C alebo sústavy s teplotou spiatočky ≤ 0°C, schválené v zmysle Európskej smernice pre tlakové zariadenia 97/23/EG, použiteľné ako vyrovnávacia nádoba ( zásobník )
24 | 8303300 | Reflex V | Reflex oddeľovacia nádoba V 20, šedá 10 bar / 110 °C | 10 | šedá | 550 | 3,85 | 3.5 | 280 | 280 | 420 | Karton | 1 | 20 | Oddeľovacie nádoby - V pre sústavy s teplotou spiatočky > 70°C alebo sústavy s teplotou spiatočky ≤ 0°C, schválené v zmysle Európskej smernice pre tlakové zariadenia 97/23/EG, použiteľné ako vyrovnávacia nádoba ( zásobník )
24 | 8303600 | Reflex V | Reflex oddeľovacia nádoba V 200, šedá 10 bar / 110 °C | 10 | šedá | 1500 | 33,35 | 30.15 | 655 | 655 | 950 | Karton | 1 | 200 | Oddeľovacie nádoby - V pre sústavy s teplotou spiatočky > 70°C alebo sústavy s teplotou spiatočky ≤ 0°C, schválené v zmysle Európskej smernice pre tlakové zariadenia 97/23/EG, použiteľné ako vyrovnávacia nádoba ( zásobník )
24 | 8400405 | Reflex V | Reflex oddeľovacia nádoba V 2000, šedá 10 bar / 120 °C | 10 | šedá | 9758 | 520 | 500 | 2505 | 1200 | 1350 | Europalette | 1 | 2000 | Oddeľovacie nádoby - V pre sústavy s teplotou spiatočky > 70°C alebo sústavy s teplotou spiatočky ≤ 0°C, schválené v zmysle Európskej smernice pre tlakové zariadenia 97/23/EG, použiteľné ako vyrovnávacia nádoba ( zásobník )
24 | 8303700 | Reflex V | Reflex oddeľovacia nádoba V 300, šedá 10 bar / 110 °C | 10 | šedá | 1726 | 57 | 48 | 680 | 660 | 1400 | Einwegpalette | 1 | 300 | Oddeľovacie nádoby - V pre sústavy s teplotou spiatočky > 70°C alebo sústavy s teplotou spiatočky ≤ 0°C, schválené v zmysle Európskej smernice pre tlakové zariadenia 97/23/EG, použiteľné ako vyrovnávacia nádoba ( zásobník )
24 | 8400505 | Reflex V | Reflex oddeľovacia nádoba V 3000, šedá 10 bar / 120 °C | 10 | šedá | 15800 | 950 | 910 | 2600 | 1500 | 1650 | Europalette | 1 | 3000 | Oddeľovacie nádoby - V pre sústavy s teplotou spiatočky > 70°C alebo sústavy s teplotou spiatočky ≤ 0°C, schválené v zmysle Európskej smernice pre tlakové zariadenia 97/23/EG, použiteľné ako vyrovnávacia nádoba ( zásobník )
24 | 8303800 | Reflex V | Reflex oddeľovacia nádoba V 350, šedá 10 bar / 110 °C | 10 | šedá | 2362 | 60 | 51 | 680 | 660 | 1540 | Einwegpalette | 1 | 350 | Oddeľovacie nádoby - V pre sústavy s teplotou spiatočky > 70°C alebo sústavy s teplotou spiatočky ≤ 0°C, schválené v zmysle Európskej smernice pre tlakové zariadenia 97/23/EG, použiteľné ako vyrovnávacia nádoba ( zásobník )
24 | 8400105 | Reflex V | Reflex oddeľovacia nádoba V 500, šedá 10 bar / 120 °C | 10 | šedá | 4628 | [6 empty] | 1 | 500 | Oddeľovacie nádoby - V pre sústavy s teplotou spiatočky > 70°C alebo sústavy s teplotou spiatočky ≤ 0°C, schválené v zmysle Európskej smernice pre tlakové zariadenia 97/23/EG, použiteľné ako vyrovnávacia nádoba ( zásobník )
24 | 8400155 | Reflex V | Reflex oddeľovacia nádoba V 750, šedá 10 bar / 120 °C | 10 | šedá | 5176 | [6 empty] | 1 | 750 | Oddeľovacie nádoby - V pre sústavy s teplotou spiatočky > 70°C alebo sústavy s teplotou spiatočky ≤ 0°C, schválené v zmysle Európskej smernice pre tlakové zariadenia 97/23/EG, použiteľné ako vyrovnávacia nádoba ( zásobník )
24 | 8303400 | Reflex V | Reflex oddeľovacia nádoba V 40, šedá 10 bar / 110 °C | 10 | šedá | 698 | 3,85 | 2.85 | 410 | 410 | 580 | Karton | 1 | 40 | Oddeľovacie nádoby - V pre sústavy s teplotou spiatočky > 70°C alebo sústavy s teplotou spiatočky ≤ 0°C, schválené v zmysle Európskej smernice pre tlakové zariadenia 97/23/EG, použiteľné ako vyrovnávacia nádoba ( zásobník )
24 | 8400705 | Reflex V | Reflex oddeľovacia nádoba V 5000, šedá 10 bar / 120 °C | 10 | šedá | 19230 | 1300 | 1240 | 3720 | 1500 | 1700 | Einwegpalette | 1 | 5000 | Oddeľovacie nádoby - V pre sústavy s teplotou spiatočky > 70°C alebo sústavy s teplotou spiatočky ≤ 0°C, schválené v zmysle Európskej smernice pre tlakové zariadenia 97/23/EG, použiteľné ako vyrovnávacia nádoba ( zásobník )
24 | 8303100 | Reflex V | Reflex oddeľovacia nádoba V 6, šedá 10 bar / 110 °C | 10 | šedá | 350 | 1,5 | 1.3 | 210 | 210 | 250 | Karton | 1 | 6 | Oddeľovacie nádoby - V pre sústavy s teplotou spiatočky > 70°C alebo sústavy s teplotou spiatočky ≤ 0°C, schválené v zmysle Európskej smernice pre tlakové zariadenia 97/23/EG, použiteľné ako vyrovnávacia nádoba ( zásobník )
24 | 8303500 | Reflex V | Reflex oddeľovacia nádoba V 60, šedá 10 bar / 110 °C | 10 | šedá | 792 | 11,4 | 10 | 420 | 420 | 795 | Karton | 1 | 60 | Oddeľovacie nádoby - V pre sústavy s teplotou spiatočky > 70°C alebo sústavy s teplotou spiatočky ≤ 0°C, schválené v zmysle Európskej smernice pre tlakové zariadenia 97/23/EG, použiteľné ako vyrovnávacia nádoba ( zásobník )
80 | 9119204 | AG | AG 1", pripojovacia sada |  | - | 104 | 0,8 | 0.7 | 450 | 100 | 100 | Karton | 450 | 100 | Pripojovacia sada pre jednoduchú montáž a údržbu expanzných nádob Reflex vrátane pripojovacieho oblúku a uzatváracej armatúry so zaisteníms vypúšťacím kohútom G ½“ a hadicovým nátrubkom.
80 | 9119205 | AG | AG 5/4", pripojovacia sada |  | - | 130 | 0,8 | 0.7 | 450 | 100 | 100 | Karton | 450 | 100 | Pripojovacia sada pre jednoduchú montáž a údržbu expanzných nádob Reflex vrátane pripojovacieho oblúku a uzatváracej armatúry so zaisteníms vypúšťacím kohútom G ½“ a hadicovým nátrubkom.
80 | 9119206 | AG | AG 6/4", pripojovacia sada |  | - | 158 | 0,8 | 0.7 | 450 | 100 | 100 | Karton | 450 | 100 | Pripojovacia sada pre jednoduchú montáž a údržbu expanzných nádob Reflex vrátane pripojovacieho oblúku a uzatváracej armatúry so zaisteníms vypúšťacím kohútom G ½“ a hadicovým nátrubkom.
84 | 7613000 | MK | MK 3/4", guľový kohút so zaistením |  | - | 46 | 0,4 | 0.4 | 90 | 70 | 40 | Päckchen | 90 | 70 | Servisná uztváracia armatúra s vypúšťaním. Bezpečnostný uzáver pre údržbu a demontáž expanzných nádob Reflex s vypúšťaním na strane nádoby.
84 | 7613100 | MK | MK 1", guľový kohút so zaistením |  | - | 70 | 0,65 | 0.6 | 115 | 80 | 45 | Päckchen | 115 | 80 | Servisná uztváracia armatúra s vypúšťaním. Bezpečnostný uzáver pre údržbu a demontáž expanzných nádob Reflex s vypúšťaním na strane nádoby.
84 | 9117540 | MK | MK 5/4", guľový kohút so zaistením |  | - | 168
84 | 9117539 | MK | MK 6/4", guľový kohút so zaistením |  | - | 182
84 | 6830500 | MK | MK 2", guľový kohút so zaistením |  | - | 192
75 | 9200140 | KS | KS 8-33, konzola s páskou |  | - | 14 | 0,25 | 0.2 | 155 | 150 | 27 | Karton | 155 | 150 | Konzola s páskou pre expanzné nádoby Reflex 8-25 l pre jednoduchú montáž
75 | 7612000 | KM | KM 8-25, viacúčelová konzola |  | - | 46 | 0,9 | 0.9 | 285 | 55 | 100 | Päckchen | 285 | 55 | Viacúčelová konzola pre uchytenie expanzných nádob Reflex 8-25 l
86 | 9119198 | MD | Digitálny tlakomer 9 bar | 9 | - | 44 | 0.1 | 0.09 | 140 | 80 | 45 | Karton | - | - | Digitálny tlakomer
48 | 7290200 | Refix DD | Refix DD 8, green, Flow-through, expanzná nádoba valve, 25 bar | 25 | zelná | 238 | 3,4 | 3.15 | 200 | 200 | 345 | Karton | 96 | 8 | Expanzné nádoby pre rozvody pitnej vody, zvyšovanie tlaku vody a ohrev pitnej vody, prietočné, bez uzatváracej armatúry, vonkajšia a vnútorná úprava podľa KWT-A, plniaci tlak plynu z výroby 4,0 bar.
48 | 7290300 | Refix DD | Refix DD 8, biela, Flow-through, expanzná nádoba valve, 25 bar | 25 | biela | 238 | 3,4 | 3.15 | 200 | 200 | 345 | Karton | 96 | 8 | Expanzné nádoby pre rozvody pitnej vody, zvyšovanie tlaku vody a ohrev pitnej vody, prietočné, bez uzatváracej armatúry, vonkajšia a vnútorná úprava podľa KWT-A, plniaci tlak plynu z výroby 4,0 bar.
48 | 7307700 | Refix DD | Refix DD 8, biela, Flow-through, expanzná nádoba valve, 10 bar | 10 | biela | 112 | 1,9 | 1.65 | 200 | 200 | 345 | Karton | 96 | 8 | Expanzné nádoby pre rozvody pitnej vody, zvyšovanie tlaku vody a ohrev pitnej vody, prietočné, bez uzatváracej armatúry, vonkajšia a vnútorná úprava podľa KWT-A, plniaci tlak plynu z výroby 4,0 bar.
48 | 7307800 | Refix DD | Refix DD 12, biela, Flow-through, expanzná nádoba valve, 10 bar | 10 | biela | 124 | 2,3 | 2 | 272 | 272 | 325 | Karton | 72 | 12 | Expanzné nádoby pre rozvody pitnej vody, zvyšovanie tlaku vody a ohrev pitnej vody, prietočné, bez uzatváracej armatúry, vonkajšia a vnútorná úprava podľa KWT-A, plniaci tlak plynu z výroby 4,0 bar.
48 | 7307900 | Refix DD | Refix DD 18, biela, Flow-through, expanzná nádoba valve, 10 bar | 10 | biela | 140 | 2,8 | 2.45 | 272 | 272 | 405 | Karton | 56 | 18 | Expanzné nádoby pre rozvody pitnej vody, zvyšovanie tlaku vody a ohrev pitnej vody, prietočné, bez uzatváracej armatúry, vonkajšia a vnútorná úprava podľa KWT-A, plniaci tlak plynu z výroby 4,0 bar.
48 | 7308000 | Refix DD | Refix DD 8, zelená, Flow-through, expanzná nádoba valve, 10 bar | 10 | zelená | 112 | 1,9 | 1.65 | 200 | 200 | 345 | Karton | 96 | 8 | Expanzné nádoby pre rozvody pitnej vody, zvyšovanie tlaku vody a ohrev pitnej vody, prietočné, bez uzatváracej armatúry, vonkajšia a vnútorná úprava podľa KWT-A, plniaci tlak plynu z výroby 4,0 bar.
48 | 7308200 | Refix DD | Refix DD 12, zelená, Flow-through, expanzná nádoba valve, 10 bar | 10 | zelená | 124 | 2,3 | 2 | 272 | 272 | 325 | Karton | 72 | 12 | Expanzné nádoby pre rozvody pitnej vody, zvyšovanie tlaku vody a ohrev pitnej vody, prietočné, bez uzatváracej armatúry, vonkajšia a vnútorná úprava podľa KWT-A, plniaci tlak plynu z výroby 4,0 bar.
48 | 7308300 | Refix DD | Refix DD 18, zelená, Flow-through, expanzná nádoba valve, 10 bar | 10 | zelená | 140 | 2,8 | 2.45 | 272 | 272 | 405 | Karton | 56 | 18 | Expanzné nádoby pre rozvody pitnej vody, zvyšovanie tlaku vody a ohrev pitnej vody, prietočné, bez uzatváracej armatúry, vonkajšia a vnútorná úprava podľa KWT-A, plniaci tlak plynu z výroby 4,0 bar.
48 | 7308400 | Refix DD | Refix DD 25, zelená, Flow-through, expanzná nádoba valve, 10 bar | 10 | zelená | 168 | 3,7 | 3.3 | 272 | 272 | 520 | Karton | 42 | 25 | Expanzné nádoby pre rozvody pitnej vody, zvyšovanie tlaku vody a ohrev pitnej vody, prietočné, bez uzatváracej armatúry, vonkajšia a vnútorná úprava podľa KWT-A, plniaci tlak plynu z výroby 4,0 bar.
48 | 7380400 | Refix DD | Refix DD 25, biela, Flow-through, expanzná nádoba valve, 10 bar | 10 | biela | 168 | 3,7 | 3.3 | 272 | 272 | 520 | Karton | 42 | 25 | Expanzné nádoby pre rozvody pitnej vody, zvyšovanie tlaku vody a ohrev pitnej vody, prietočné, bez uzatváracej armatúry, vonkajšia a vnútorná úprava podľa KWT-A, plniaci tlak plynu z výroby 4,0 bar.
48 | 7380700 | Refix DD | Refix DD 33, zelená , Flow-through, expanzná nádoba valve, 10 bar | 10 | zelená | 202 | 6,6 | 5.8 | 346 | 346 | 470 | Karton | 24 | 33 | Expanzné nádoby pre rozvody pitnej vody, zvyšovanie tlaku vody a ohrev pitnej vody, prietočné, bez uzatváracej armatúry, vonkajšia a vnútorná úprava podľa KWT-A, plniaci tlak plynu z výroby 4,0 bar.
48 | 7380800 | Refix DD | Refix DD 33, biela , Flow-through, expanzná nádoba valve, 10 bar | 10 | biela | 202 | 6,6 | 5.8 | 346 | 346 | 470 | Karton | 24 | 33 | Expanzné nádoby pre rozvody pitnej vody, zvyšovanie tlaku vody a ohrev pitnej vody, prietočné, bez uzatváracej armatúry, vonkajšia a vnútorná úprava podľa KWT-A, plniaci tlak plynu z výroby 4,0 bar.
48 | 7381500 | Refix DD | Refix DD 2, zelená, Flow-through, expanzná nádoba valve, 10 bar | 10 | zelená | 96 | 1.6 | 1 | 132 | 132 | 269 | Karton | 288 | 2 | Expanzné nádoby pre rozvody pitnej vody, zvyšovanie tlaku vody a ohrev pitnej vody, prietočné, bez uzatváracej armatúry, vonkajšia a vnútorná úprava podľa KWT-A, plniaci tlak plynu z výroby 4,0 bar.
85 | 9116799 | FLOWJET | Flowjet 3/4" |  | - | 36 | 1,5 | 1.25 | 220 | 130 | 45 | Karton | 220 | 130 | bezpečnostná uzatváracia armatúra s vypúšťaním pre Refix DD podľa DIN 4807 T5
85 | 9111066 | FLOWJET | Flowjet 5/4" |  | - | 148
75 | 9200140 | KS | KS 8-33, konzola s páskou |  | - | 14 | 0.3 | 0.2 | 150 | 150 | 15 | Karton | 36 |  | Konzola s páskou pre expanzné nádoby Reflex 8-25 l pre jednoduchú montáž
86 | 9119198 | MD | Digitálny tlakomer 9 bar | 9 | - | 44 | 0.1 | 0.09 | 140 | 80 | 45 | Karton | - | - | Digitálny tlakomer
47 | 7309200 | Refix DT | Refix DT 100, zelená, 10 bar, flow-through, shut-off and discharge valve | 10 | zelená | 1138 | 21,8 | 20 | 500 | 500 | 885 | Karton | 1 | 100 | Exp. nádoby pre rozvody pitnej vody, zvyšovanie tlaku vody a ohrev pitnej vody. Variant pripojenia flowjet 5/4“ ( DT 60 – 500 l ) alebo variant prírubový DUO DNXX. Vymeniteľný butylový vak podľa DIN EN 13831, DIN 4807 T5, KTW-C a W 270, vonkajšia a vnútorná úprava podľa KWT-A, plniaci tlak plynu z výroby 4,0 bar, zelené prevedenie Manometer a vzduchový ventilsú chránené kovovým držiakom.
47 | 7365400 | Refix DT | Refix DT 100, zelená, expanzná nádoba, double-conn. DN 50/PN 16, 10 bar | 10 | zelená | 1270 | 27,8 | 26 | 500 | 500 | 885 | Karton | 1 | 100 | Exp. nádoby pre rozvody pitnej vody, zvyšovanie tlaku vody a ohrev pitnej vody. Variant pripojenia flowjet 5/4“ ( DT 60 – 500 l ) alebo variant prírubový DUO DNXX. Vymeniteľný butylový vak podľa DIN EN 13831, DIN 4807 T5, KTW-C a W 270, vonkajšia a vnútorná úprava podľa KWT-A, plniaci tlak plynu z výroby 4,0 bar, zelené prevedenie Manometer a vzduchový ventilsú chránené kovovým držiakom.
47 | 7365405 | Refix DT | Refix DT 100, zelená, expanzná nádoba, double-conn. DN 65/PN 16, 10 bar | 10 | zelená | 1320 | 28,8 | 27 | 500 | 500 | 885 | Karton | 1 | 100 | Exp. nádoby pre rozvody pitnej vody, zvyšovanie tlaku vody a ohrev pitnej vody. Variant pripojenia flowjet 5/4“ ( DT 60 – 500 l ) alebo variant prírubový DUO DNXX. Vymeniteľný butylový vak podľa DIN EN 13831, DIN 4807 T5, KTW-C a W 270, vonkajšia a vnútorná úprava podľa KWT-A, plniaci tlak plynu z výroby 4,0 bar, zelené prevedenie Manometer a vzduchový ventilsú chránené kovovým držiakom.
47 | 7365406 | Refix DT | Refix DT 100, zelená, expanzná nádoba, double-conn. DN 80/PN 16, 10 bar | 10 | zelená | 1368 | 30,8 | 29 | 500 | 500 | 885 | Karton | 1 | 100 | Exp. nádoby pre rozvody pitnej vody, zvyšovanie tlaku vody a ohrev pitnej vody. Variant pripojenia flowjet 5/4“ ( DT 60 – 500 l ) alebo variant prírubový DUO DNXX. Vymeniteľný butylový vak podľa DIN EN 13831, DIN 4807 T5, KTW-C a W 270, vonkajšia a vnútorná úprava podľa KWT-A, plniaci tlak plynu z výroby 4,0 bar, zelené prevedenie Manometer a vzduchový ventilsú chránené kovovým držiakom.
46 | 7337405 | Refix DT | Refix DT 1000/1000, zelená, expanzná nádoba, doub.-conn. DN 100/PN 16, 10 bar | 10 | zelená | 7416 | 444 | 424 | 2020 | 1000 | 1150 | Europalette | 1 | 1000 | Exp. nádoby pre rozvody pitnej vody, zvyšovanie tlaku vody a ohrev pitnej vody. Variant pripojenia flowjet 5/4“ ( DT 60 – 500 l ) alebo variant prírubový DUO DNXX. Vymeniteľný butylový vak podľa DIN EN 13831, DIN 4807 T5, KTW-C a W 270, vonkajšia a vnútorná úprava podľa KWT-A, plniaci tlak plynu z výroby 4,0 bar, zelené prevedenie Manometer a vzduchový ventilsú chránené kovovým držiakom.
46 | 7320105 | Refix DT | Refix DT 1000/1000, zelená, expanzná nádoba, double-conn. DN 65/PN 16, 10 bar | 10 | zelená | 7268 | 444 | 424 | 2020 | 1000 | 1150 | Europalette | 1 | 1000 | Exp. nádoby pre rozvody pitnej vody, zvyšovanie tlaku vody a ohrev pitnej vody. Variant pripojenia flowjet 5/4“ ( DT 60 – 500 l ) alebo variant prírubový DUO DNXX. Vymeniteľný butylový vak podľa DIN EN 13831, DIN 4807 T5, KTW-C a W 270, vonkajšia a vnútorná úprava podľa KWT-A, plniaci tlak plynu z výroby 4,0 bar, zelené prevedenie Manometer a vzduchový ventilsú chránené kovovým držiakom.
46 | 7337305 | Refix DT | Refix DT 1000/1000, zelená, expanzná nádoba, double-conn. DN 80/PN 16, 10 bar | 10 | zelená | 7378 | 444 | 424 | 2020 | 1000 | 1150 | Europalette | 1 | 1000 | Exp. nádoby pre rozvody pitnej vody, zvyšovanie tlaku vody a ohrev pitnej vody. Variant pripojenia flowjet 5/4“ ( DT 60 – 500 l ) alebo variant prírubový DUO DNXX. Vymeniteľný butylový vak podľa DIN EN 13831, DIN 4807 T5, KTW-C a W 270, vonkajšia a vnútorná úprava podľa KWT-A, plniaci tlak plynu z výroby 4,0 bar, zelené prevedenie Manometer a vzduchový ventilsú chránené kovovým držiakom.
47 | 7365800 | Refix DT | Refix DT 1000/740, zelená, expanzná nádoba, double-conn. DN 50/PN 16, 10 bar | 10 | zelená | 6868 | 248 | 228 | 2625 | 800 | 900 | Europalette | 1 | 1000 | Exp. nádoby pre rozvody pitnej vody, zvyšovanie tlaku vody a ohrev pitnej vody. Variant pripojenia flowjet 5/4“ ( DT 60 – 500 l ) alebo variant prírubový DUO DNXX. Vymeniteľný butylový vak podľa DIN EN 13831, DIN 4807 T5, KTW-C a W 270, vonkajšia a vnútorná úprava podľa KWT-A, plniaci tlak plynu z výroby 4,0 bar, zelené prevedenie Manometer a vzduchový ventilsú chránené kovovým držiakom.
47 | 7337105 | Refix DT | Refix DT 1000/740, zelená, expanzná nádoba, double-conn. DN 65/PN 16, 10 bar | 10 | zelená | 6916 | 247 | 227 | 2625 | 800 | 900 | Europalette | 1 | 1000 | Exp. nádoby pre rozvody pitnej vody, zvyšovanie tlaku vody a ohrev pitnej vody. Variant pripojenia flowjet 5/4“ ( DT 60 – 500 l ) alebo variant prírubový DUO DNXX. Vymeniteľný butylový vak podľa DIN EN 13831, DIN 4807 T5, KTW-C a W 270, vonkajšia a vnútorná úprava podľa KWT-A, plniaci tlak plynu z výroby 4,0 bar, zelené prevedenie Manometer a vzduchový ventilsú chránené kovovým držiakom.
47 | 7337205 | Refix DT | Refix DT 1000/740, zelená, expanzná nádoba, double-conn. DN 80/PN 16, 10 bar | 10 | zelená | 6982 | 252 | 232 | 2625 | 800 | 900 | Europalette | 1 | 1000 | Exp. nádoby pre rozvody pitnej vody, zvyšovanie tlaku vody a ohrev pitnej vody. Variant pripojenia flowjet 5/4“ ( DT 60 – 500 l ) alebo variant prírubový DUO DNXX. Vymeniteľný butylový vak podľa DIN EN 13831, DIN 4807 T5, KTW-C a W 270, vonkajšia a vnútorná úprava podľa KWT-A, plniaci tlak plynu z výroby 4,0 bar, zelené prevedenie Manometer a vzduchový ventilsú chránené kovovým držiakom.
46 | 7337605 | Refix DT | Refix DT 1500, zelená, expanzná nádoba, doub.-conn. DN 100/PN 16, 10 bar | 10 | zelená | 9122 | 559 | 539 | 2020 | 1200 | 1350 | Europalette | 1 | 1500 | Exp. nádoby pre rozvody pitnej vody, zvyšovanie tlaku vody a ohrev pitnej vody. Variant pripojenia flowjet 5/4“ ( DT 60 – 500 l ) alebo variant prírubový DUO DNXX. Vymeniteľný butylový vak podľa DIN EN 13831, DIN 4807 T5, KTW-C a W 270, vonkajšia a vnútorná úprava podľa KWT-A, plniaci tlak plynu z výroby 4,0 bar, zelené prevedenie Manometer a vzduchový ventilsú chránené kovovým držiakom.
46 | 7320305 | Refix DT | Refix DT 1500, zelená, expanzná nádoba, double-conn. DN 65/PN 16, 10 bar | 10 | zelená | 8984 | 559 | 539 | 2020 | 1200 | 1350 | Europalette | 1 | 1500 | Exp. nádoby pre rozvody pitnej vody, zvyšovanie tlaku vody a ohrev pitnej vody. Variant pripojenia flowjet 5/4“ ( DT 60 – 500 l ) alebo variant prírubový DUO DNXX. Vymeniteľný butylový vak podľa DIN EN 13831, DIN 4807 T5, KTW-C a W 270, vonkajšia a vnútorná úprava podľa KWT-A, plniaci tlak plynu z výroby 4,0 bar, zelené prevedenie Manometer a vzduchový ventilsú chránené kovovým držiakom.
46 | 7337505 | Refix DT | Refix DT 1500, zelená, expanzná nádoba, double-conn. DN 80/PN 16, 10 bar | 10 | zelená | 9050 | 559 | 539 | 2020 | 1200 | 1350 | Europalette | 1 | 1500 | Exp. nádoby pre rozvody pitnej vody, zvyšovanie tlaku vody a ohrev pitnej vody. Variant pripojenia flowjet 5/4“ ( DT 60 – 500 l ) alebo variant prírubový DUO DNXX. Vymeniteľný butylový vak podľa DIN EN 13831, DIN 4807 T5, KTW-C a W 270, vonkajšia a vnútorná úprava podľa KWT-A, plniaci tlak plynu z výroby 4,0 bar, zelené prevedenie Manometer a vzduchový ventilsú chránené kovovým držiakom.
47 | 7309300 | Refix DT | Refix DT 200, zelená, 10 bar, flow-through, shut-off and discharge valve | 10 | zelená | 1710 | 50,2 | 47 | 655 | 655 | 1015 | Karton | 1 | 200 | Exp. nádoby pre rozvody pitnej vody, zvyšovanie tlaku vody a ohrev pitnej vody. Variant pripojenia flowjet 5/4“ ( DT 60 – 500 l ) alebo variant prírubový DUO DNXX. Vymeniteľný butylový vak podľa DIN EN 13831, DIN 4807 T5, KTW-C a W 270, vonkajšia a vnútorná úprava podľa KWT-A, plniaci tlak plynu z výroby 4,0 bar, zelené prevedenie Manometer a vzduchový ventilsú chránené kovovým držiakom.
47 | 7365106 | Refix DT | Refix DT 200, zelená, expanzná nádoba, doub.-conn. DN 80/PN 16, 10 bar | 10 | zelená | 1934 | 60,2 | 57 | 655 | 655 | 1015 | Karton | 1 | 200 | Exp. nádoby pre rozvody pitnej vody, zvyšovanie tlaku vody a ohrev pitnej vody. Variant pripojenia flowjet 5/4“ ( DT 60 – 500 l ) alebo variant prírubový DUO DNXX. Vymeniteľný butylový vak podľa DIN EN 13831, DIN 4807 T5, KTW-C a W 270, vonkajšia a vnútorná úprava podľa KWT-A, plniaci tlak plynu z výroby 4,0 bar, zelené prevedenie Manometer a vzduchový ventilsú chránené kovovým držiakom.
47 | 7365100 | Refix DT | Refix DT 200, zelená, expanzná nádoba, double-conn. DN 50/PN 16, 10 bar | 10 | zelená | 1832 | 56,2 | 53 | 655 | 655 | 1015 | Karton | 1 | 200 | Exp. nádoby pre rozvody pitnej vody, zvyšovanie tlaku vody a ohrev pitnej vody. Variant pripojenia flowjet 5/4“ ( DT 60 – 500 l ) alebo variant prírubový DUO DNXX. Vymeniteľný butylový vak podľa DIN EN 13831, DIN 4807 T5, KTW-C a W 270, vonkajšia a vnútorná úprava podľa KWT-A, plniaci tlak plynu z výroby 4,0 bar, zelené prevedenie Manometer a vzduchový ventilsú chránené kovovým držiakom.
47 | 7365105 | Refix DT | Refix DT 200, zelená, expanzná nádoba, double-conn. DN 65/PN 16, 10 bar | 10 | zelená | 1898 | 57,2 | 54 | 655 | 655 | 1015 | Karton | 1 | 200 | Exp. nádoby pre rozvody pitnej vody, zvyšovanie tlaku vody a ohrev pitnej vody. Variant pripojenia flowjet 5/4“ ( DT 60 – 500 l ) alebo variant prírubový DUO DNXX. Vymeniteľný butylový vak podľa DIN EN 13831, DIN 4807 T5, KTW-C a W 270, vonkajšia a vnútorná úprava podľa KWT-A, plniaci tlak plynu z výroby 4,0 bar, zelené prevedenie Manometer a vzduchový ventilsú chránené kovovým držiakom.
46 | 7337805 | Refix DT | Refix DT 2000, zelená, expanzná nádoba, doub-conn. DN 100/PN 16, 10 bar | 10 | zelená | 15492 | 734 | 714 | 2470 | 1200 | 1350 | Europalette | 1 | 2000 | Exp. nádoby pre rozvody pitnej vody, zvyšovanie tlaku vody a ohrev pitnej vody. Variant pripojenia flowjet 5/4“ ( DT 60 – 500 l ) alebo variant prírubový DUO DNXX. Vymeniteľný butylový vak podľa DIN EN 13831, DIN 4807 T5, KTW-C a W 270, vonkajšia a vnútorná úprava podľa KWT-A, plniaci tlak plynu z výroby 4,0 bar, zelené prevedenie Manometer a vzduchový ventilsú chránené kovovým držiakom.
46 | 7320505 | Refix DT | Refix DT 2000, zelená, expanzná nádoba, double-conn. DN 65/PN 16, 10 bar | 10 | zelená | 15332 | 734 | 714 | 2470 | 1200 | 1350 | Europalette | 1 | 2000 | Exp. nádoby pre rozvody pitnej vody, zvyšovanie tlaku vody a ohrev pitnej vody. Variant pripojenia flowjet 5/4“ ( DT 60 – 500 l ) alebo variant prírubový DUO DNXX. Vymeniteľný butylový vak podľa DIN EN 13831, DIN 4807 T5, KTW-C a W 270, vonkajšia a vnútorná úprava podľa KWT-A, plniaci tlak plynu z výroby 4,0 bar, zelené prevedenie Manometer a vzduchový ventilsú chránené kovovým držiakom.
46 | 7337705 | Refix DT | Refix DT 2000, zelená, expanzná nádoba, double-conn. DN 80/PN 16, 10 bar | 10 | zelená | 15426 | 734 | 714 | 2470 | 1200 | 1350 | Europalette | 1 | 2000 | Exp. nádoby pre rozvody pitnej vody, zvyšovanie tlaku vody a ohrev pitnej vody. Variant pripojenia flowjet 5/4“ ( DT 60 – 500 l ) alebo variant prírubový DUO DNXX. Vymeniteľný butylový vak podľa DIN EN 13831, DIN 4807 T5, KTW-C a W 270, vonkajšia a vnútorná úprava podľa KWT-A, plniaci tlak plynu z výroby 4,0 bar, zelené prevedenie Manometer a vzduchový ventilsú chránené kovovým držiakom.
47 | 7309400 | Refix DT | Refix DT 300, zelená, 10 bar, flow-through, shut-off and discharge valve | 10 | zelená | 2040 | 55 | 46 | 680 | 660 | 1445 | Einwegpalette | 1 | 300 | Exp. nádoby pre rozvody pitnej vody, zvyšovanie tlaku vody a ohrev pitnej vody. Variant pripojenia flowjet 5/4“ ( DT 60 – 500 l ) alebo variant prírubový DUO DNXX. Vymeniteľný butylový vak podľa DIN EN 13831, DIN 4807 T5, KTW-C a W 270, vonkajšia a vnútorná úprava podľa KWT-A, plniaci tlak plynu z výroby 4,0 bar, zelené prevedenie Manometer a vzduchový ventilsú chránené kovovým držiakom.
47 | 7365200 | Refix DT | Refix DT 300, zelená, expanzná nádoba, double-conn. DN 50/PN 16, 10 bar | 10 | zelená | 2170 | 61 | 52 | 680 | 660 | 1445 | Einwegpalette | 1 | 300 | Exp. nádoby pre rozvody pitnej vody, zvyšovanie tlaku vody a ohrev pitnej vody. Variant pripojenia flowjet 5/4“ ( DT 60 – 500 l ) alebo variant prírubový DUO DNXX. Vymeniteľný butylový vak podľa DIN EN 13831, DIN 4807 T5, KTW-C a W 270, vonkajšia a vnútorná úprava podľa KWT-A, plniaci tlak plynu z výroby 4,0 bar, zelené prevedenie Manometer a vzduchový ventilsú chránené kovovým držiakom.
47 | 7336305 | Refix DT | Refix DT 300, zelená, expanzná nádoba, double-conn. DN 65/PN 16, 10 bar | 10 | zelená | 2222 | 62 | 53 | 680 | 660 | 1445 | Einwegpalette | 1 | 300 | Exp. nádoby pre rozvody pitnej vody, zvyšovanie tlaku vody a ohrev pitnej vody. Variant pripojenia flowjet 5/4“ ( DT 60 – 500 l ) alebo variant prírubový DUO DNXX. Vymeniteľný butylový vak podľa DIN EN 13831, DIN 4807 T5, KTW-C a W 270, vonkajšia a vnútorná úprava podľa KWT-A, plniaci tlak plynu z výroby 4,0 bar, zelené prevedenie Manometer a vzduchový ventilsú chránené kovovým držiakom.
47 | 7336405 | Refix DT | Refix DT 300, zelená, expanzná nádoba, double-conn. DN 80/PN 16, 10 bar | 10 | zelená | 2286 | 65 | 56 | 680 | 660 | 1445 | Einwegpalette | 1 | 300 | Exp. nádoby pre rozvody pitnej vody, zvyšovanie tlaku vody a ohrev pitnej vody. Variant pripojenia flowjet 5/4“ ( DT 60 – 500 l ) alebo variant prírubový DUO DNXX. Vymeniteľný butylový vak podľa DIN EN 13831, DIN 4807 T5, KTW-C a W 270, vonkajšia a vnútorná úprava podľa KWT-A, plniaci tlak plynu z výroby 4,0 bar, zelené prevedenie Manometer a vzduchový ventilsú chránené kovovým držiakom.
46 | 7338005 | Refix DT | Refix DT 3000, zelená, expanzná nádoba, doub.-conn. DN 100/PN 16, 10 bar | 10 | zelená | 21214 | 1094 | 1054 | 2540 | 1500 | 1650 | Europalette | 1 | 3000 | Exp. nádoby pre rozvody pitnej vody, zvyšovanie tlaku vody a ohrev pitnej vody. Variant pripojenia flowjet 5/4“ ( DT 60 – 500 l ) alebo variant prírubový DUO DNXX. Vymeniteľný butylový vak podľa DIN EN 13831, DIN 4807 T5, KTW-C a W 270, vonkajšia a vnútorná úprava podľa KWT-A, plniaci tlak plynu z výroby 4,0 bar, zelené prevedenie Manometer a vzduchový ventilsú chránené kovovým držiakom.
46 | 7320705 | Refix DT | Refix DT 3000, zelená, expanzná nádoba, double-conn. DN 65/PN 16, 10 bar | 10 | zelená | 21038 | 1094 | 1054 | 2540 | 1500 | 1650 | Europalette | 1 | 3000 | Exp. nádoby pre rozvody pitnej vody, zvyšovanie tlaku vody a ohrev pitnej vody. Variant pripojenia flowjet 5/4“ ( DT 60 – 500 l ) alebo variant prírubový DUO DNXX. Vymeniteľný butylový vak podľa DIN EN 13831, DIN 4807 T5, KTW-C a W 270, vonkajšia a vnútorná úprava podľa KWT-A, plniaci tlak plynu z výroby 4,0 bar, zelené prevedenie Manometer a vzduchový ventilsú chránené kovovým držiakom.
47 | 7365500 | Refix DT | Refix DT 400, zelená, expanzná nádoba, doub.-conn. DN 50/PN 16, 10 bar | 10 | zelená | 2620 | 82 | 70 | 770 | 770 | 1415 | Einwegpalette | 1 | 400 | Exp. nádoby pre rozvody pitnej vody, zvyšovanie tlaku vody a ohrev pitnej vody. Variant pripojenia flowjet 5/4“ ( DT 60 – 500 l ) alebo variant prírubový DUO DNXX. Vymeniteľný butylový vak podľa DIN EN 13831, DIN 4807 T5, KTW-C a W 270, vonkajšia a vnútorná úprava podľa KWT-A, plniaci tlak plynu z výroby 4,0 bar, zelené prevedenie Manometer a vzduchový ventilsú chránené kovovým držiakom.
47 | 7336505 | Refix DT | Refix DT 400, zelená, expanzná nádoba, double-conn. DN 65/PN 16, 10 bar | 10 | zelená | 2684 | 83 | 71 | 770 | 770 | 1415 | Einwegpalette | 1 | 400 | Exp. nádoby pre rozvody pitnej vody, zvyšovanie tlaku vody a ohrev pitnej vody. Variant pripojenia flowjet 5/4“ ( DT 60 – 500 l ) alebo variant prírubový DUO DNXX. Vymeniteľný butylový vak podľa DIN EN 13831, DIN 4807 T5, KTW-C a W 270, vonkajšia a vnútorná úprava podľa KWT-A, plniaci tlak plynu z výroby 4,0 bar, zelené prevedenie Manometer a vzduchový ventilsú chránené kovovým držiakom.
47 | 7336605 | Refix DT | Refix DT 400, zelená, expanzná nádoba, double-conn. DN 80/PN 16, 10 bar | 10 | zelená | 2732 | 86 | 74 | 770 | 770 | 1415 | Einwegpalette | 1 | 400 | Exp. nádoby pre rozvody pitnej vody, zvyšovanie tlaku vody a ohrev pitnej vody. Variant pripojenia flowjet 5/4“ ( DT 60 – 500 l ) alebo variant prírubový DUO DNXX. Vymeniteľný butylový vak podľa DIN EN 13831, DIN 4807 T5, KTW-C a W 270, vonkajšia a vnútorná úprava podľa KWT-A, plniaci tlak plynu z výroby 4,0 bar, zelené prevedenie Manometer a vzduchový ventilsú chránené kovovým držiakom.
47 | 7319305 | Refix DT | Refix DT 400, zelená, expanzná nádoba, incl. Flowjet 1 1/4, 10 bar | 10 | zelená | 2558 | 82 | 70 | 770 | 770 | 1415 | Einwegpalette | 1 | 400 | Exp. nádoby pre rozvody pitnej vody, zvyšovanie tlaku vody a ohrev pitnej vody. Variant pripojenia flowjet 5/4“ ( DT 60 – 500 l ) alebo variant prírubový DUO DNXX. Vymeniteľný butylový vak podľa DIN EN 13831, DIN 4807 T5, KTW-C a W 270, vonkajšia a vnútorná úprava podľa KWT-A, plniaci tlak plynu z výroby 4,0 bar, zelené prevedenie Manometer a vzduchový ventilsú chránené kovovým držiakom.
47 | 7309500 | Refix DT | Refix DT 500, zelená, 10 bar, flow-through, shut-off and discharge valve | 10 | zelená | 2780 | 82 | 70 | 770 | 770 | 1645 | Einwegpalette | 1 | 500 | Exp. nádoby pre rozvody pitnej vody, zvyšovanie tlaku vody a ohrev pitnej vody. Variant pripojenia flowjet 5/4“ ( DT 60 – 500 l ) alebo variant prírubový DUO DNXX. Vymeniteľný butylový vak podľa DIN EN 13831, DIN 4807 T5, KTW-C a W 270, vonkajšia a vnútorná úprava podľa KWT-A, plniaci tlak plynu z výroby 4,0 bar, zelené prevedenie Manometer a vzduchový ventilsú chránené kovovým držiakom.
47 | 7365305 | Refix DT | Refix DT 500, zelená, expanzná nádoba, doub.-conn. DN 80/PN 16, 10 bar | 10 | zelená | 2940 | 92 | 80 | 770 | 770 | 1645 | Einwegpalette | 1 | 500 | Exp. nádoby pre rozvody pitnej vody, zvyšovanie tlaku vody a ohrev pitnej vody. Variant pripojenia flowjet 5/4“ ( DT 60 – 500 l ) alebo variant prírubový DUO DNXX. Vymeniteľný butylový vak podľa DIN EN 13831, DIN 4807 T5, KTW-C a W 270, vonkajšia a vnútorná úprava podľa KWT-A, plniaci tlak plynu z výroby 4,0 bar, zelené prevedenie Manometer a vzduchový ventilsú chránené kovovým držiakom.
47 | 7365300 | Refix DT | Refix DT 500, zelená, expanzná nádoba, double-conn. DN 50/PN 16, 10 bar | 10 | zelená | 2830 | 88 | 76 | 770 | 770 | 1645 | Einwegpalette | 1 | 500 | Exp. nádoby pre rozvody pitnej vody, zvyšovanie tlaku vody a ohrev pitnej vody. Variant pripojenia flowjet 5/4“ ( DT 60 – 500 l ) alebo variant prírubový DUO DNXX. Vymeniteľný butylový vak podľa DIN EN 13831, DIN 4807 T5, KTW-C a W 270, vonkajšia a vnútorná úprava podľa KWT-A, plniaci tlak plynu z výroby 4,0 bar, zelené prevedenie Manometer a vzduchový ventilsú chránené kovovým držiakom.
47 | 7365307 | Refix DT | Refix DT 500, zelená, expanzná nádoba, double-conn. DN 65/PN 16, 10 bar | 10 | zelená | 2886 | 89 | 77 | 770 | 770 | 1645 | Einwegpalette | 1 | 500 | Exp. nádoby pre rozvody pitnej vody, zvyšovanie tlaku vody a ohrev pitnej vody. Variant pripojenia flowjet 5/4“ ( DT 60 – 500 l ) alebo variant prírubový DUO DNXX. Vymeniteľný butylový vak podľa DIN EN 13831, DIN 4807 T5, KTW-C a W 270, vonkajšia a vnútorná úprava podľa KWT-A, plniaci tlak plynu z výroby 4,0 bar, zelené prevedenie Manometer a vzduchový ventilsú chránené kovovým držiakom.
47 | 7309000 | Refix DT | Refix DT 60, zelená, 10 bar, flow- through, shut-off and discharge valve | 10 | zelená | 898 | 16,4 | 15 | 420 | 420 | 795 | Karton | 1 | 60 | Exp. nádoby pre rozvody pitnej vody, zvyšovanie tlaku vody a ohrev pitnej vody. Variant pripojenia flowjet 5/4“ ( DT 60 – 500 l ) alebo variant prírubový DUO DNXX. Vymeniteľný butylový vak podľa DIN EN 13831, DIN 4807 T5, KTW-C a W 270, vonkajšia a vnútorná úprava podľa KWT-A, plniaci tlak plynu z výroby 4,0 bar, zelené prevedenie Manometer a vzduchový ventilsú chránené kovovým držiakom.
47 | 7365600 | Refix DT | Refix DT 600, zelená, expanzná nádoba, doub.-conn. DN 50/PN 16, 10 bar | 10 | zelená | 5234 | 175 | 155 | 1880 | 800 | 900 | Europalette | 1 | 600 | Exp. nádoby pre rozvody pitnej vody, zvyšovanie tlaku vody a ohrev pitnej vody. Variant pripojenia flowjet 5/4“ ( DT 60 – 500 l ) alebo variant prírubový DUO DNXX. Vymeniteľný butylový vak podľa DIN EN 13831, DIN 4807 T5, KTW-C a W 270, vonkajšia a vnútorná úprava podľa KWT-A, plniaci tlak plynu z výroby 4,0 bar, zelené prevedenie Manometer a vzduchový ventilsú chránené kovovým držiakom.
47 | 7336705 | Refix DT | Refix DT 600, zelená, expanzná nádoba, double-conn. DN 65/PN 16, 10 bar | 10 | zelená | 5280 | 176 | 156 | 1880 | 800 | 900 | Europalette | 1 | 600 | Exp. nádoby pre rozvody pitnej vody, zvyšovanie tlaku vody a ohrev pitnej vody. Variant pripojenia flowjet 5/4“ ( DT 60 – 500 l ) alebo variant prírubový DUO DNXX. Vymeniteľný butylový vak podľa DIN EN 13831, DIN 4807 T5, KTW-C a W 270, vonkajšia a vnútorná úprava podľa KWT-A, plniaci tlak plynu z výroby 4,0 bar, zelené prevedenie Manometer a vzduchový ventilsú chránené kovovým držiakom.
47 | 7336806 | Refix DT | Refix DT 600, zelená, expanzná nádoba, double-conn. DN 80/PN 16, 10 bar | 10 | zelená | 5328 | 179 | 159 | 1880 | 800 | 900 | Europalette | 1 | 600 | Exp. nádoby pre rozvody pitnej vody, zvyšovanie tlaku vody a ohrev pitnej vody. Variant pripojenia flowjet 5/4“ ( DT 60 – 500 l ) alebo variant prírubový DUO DNXX. Vymeniteľný butylový vak podľa DIN EN 13831, DIN 4807 T5, KTW-C a W 270, vonkajšia a vnútorná úprava podľa KWT-A, plniaci tlak plynu z výroby 4,0 bar, zelené prevedenie Manometer a vzduchový ventilsú chránené kovovým držiakom.
47 | 7309100 | Refix DT | Refix DT 80, zelená, 10 bar, flow-through, shut-off and discharge valve | 10 | zelená | 948 | 18,7 | 17 | 500 | 500 | 775 | Karton | 1 | 80 | Exp. nádoby pre rozvody pitnej vody, zvyšovanie tlaku vody a ohrev pitnej vody. Variant pripojenia flowjet 5/4“ ( DT 60 – 500 l ) alebo variant prírubový DUO DNXX. Vymeniteľný butylový vak podľa DIN EN 13831, DIN 4807 T5, KTW-C a W 270, vonkajšia a vnútorná úprava podľa KWT-A, plniaci tlak plynu z výroby 4,0 bar, zelené prevedenie Manometer a vzduchový ventilsú chránené kovovým držiakom.
47 | 7335705 | Refix DT | Refix DT 80, zelená, expanzná nádoba, double-conn. DN 65/PN 16, 10 bar | 10 | zelená | 1160 | 25,7 | 24 | 500 | 500 | 775 | Karton | 1 | 80 | Exp. nádoby pre rozvody pitnej vody, zvyšovanie tlaku vody a ohrev pitnej vody. Variant pripojenia flowjet 5/4“ ( DT 60 – 500 l ) alebo variant prírubový DUO DNXX. Vymeniteľný butylový vak podľa DIN EN 13831, DIN 4807 T5, KTW-C a W 270, vonkajšia a vnútorná úprava podľa KWT-A, plniaci tlak plynu z výroby 4,0 bar, zelené prevedenie Manometer a vzduchový ventilsú chránené kovovým držiakom.
47 | 7335805 | Refix DT | Refix DT 80, zelená, expanzná nádoba, double-conn. DN 80/PN 16, 10 bar | 10 | zelená | 1226 | 27,7 | 26 | 500 | 500 | 775 | Karton | 1 | 80 | Exp. nádoby pre rozvody pitnej vody, zvyšovanie tlaku vody a ohrev pitnej vody. Variant pripojenia flowjet 5/4“ ( DT 60 – 500 l ) alebo variant prírubový DUO DNXX. Vymeniteľný butylový vak podľa DIN EN 13831, DIN 4807 T5, KTW-C a W 270, vonkajšia a vnútorná úprava podľa KWT-A, plniaci tlak plynu z výroby 4,0 bar, zelené prevedenie Manometer a vzduchový ventilsú chránené kovovým držiakom.
47 | 7365000 | Refix DT | Refix DT 80, zelená,expanzná nádoba, double-conn. DN 50/PN 16, 10 bar | 10 | zelená | 1126 | 24,7 | 23 | 500 | 500 | 775 | Karton | 1 | 80 | Exp. nádoby pre rozvody pitnej vody, zvyšovanie tlaku vody a ohrev pitnej vody. Variant pripojenia flowjet 5/4“ ( DT 60 – 500 l ) alebo variant prírubový DUO DNXX. Vymeniteľný butylový vak podľa DIN EN 13831, DIN 4807 T5, KTW-C a W 270, vonkajšia a vnútorná úprava podľa KWT-A, plniaci tlak plynu z výroby 4,0 bar, zelené prevedenie Manometer a vzduchový ventilsú chránené kovovým držiakom.
47 | 7365700 | Refix DT | Refix DT 800, zelená, expanzná nádoba, double-conn. DN 50/PN 16, 10 bar | 10 | zelená | 6130 | 215 | 195 | 2345 | 800 | 900 | Europalette | 1 | 800 | Exp. nádoby pre rozvody pitnej vody, zvyšovanie tlaku vody a ohrev pitnej vody. Variant pripojenia flowjet 5/4“ ( DT 60 – 500 l ) alebo variant prírubový DUO DNXX. Vymeniteľný butylový vak podľa DIN EN 13831, DIN 4807 T5, KTW-C a W 270, vonkajšia a vnútorná úprava podľa KWT-A, plniaci tlak plynu z výroby 4,0 bar, zelené prevedenie Manometer a vzduchový ventilsú chránené kovovým držiakom.
47 | 7336905 | Refix DT | Refix DT 800, zelená, expanzná nádoba, double-conn. DN 65/PN 16, 10 bar | 10 | zelená | 6180 | 216 | 196 | 2345 | 800 | 900 | Europalette | 1 | 800 | Exp. nádoby pre rozvody pitnej vody, zvyšovanie tlaku vody a ohrev pitnej vody. Variant pripojenia flowjet 5/4“ ( DT 60 – 500 l ) alebo variant prírubový DUO DNXX. Vymeniteľný butylový vak podľa DIN EN 13831, DIN 4807 T5, KTW-C a W 270, vonkajšia a vnútorná úprava podľa KWT-A, plniaci tlak plynu z výroby 4,0 bar, zelené prevedenie Manometer a vzduchový ventilsú chránené kovovým držiakom.
47 | 7337006 | Refix DT | Refix DT 800, zelená, expanzná nádoba, double-conn. DN 80/PN 16, 10 bar | 10 | zelená | 6260 | 219 | 199 | 2345 | 800 | 900 | Europalette | 1 | 800 | Exp. nádoby pre rozvody pitnej vody, zvyšovanie tlaku vody a ohrev pitnej vody. Variant pripojenia flowjet 5/4“ ( DT 60 – 500 l ) alebo variant prírubový DUO DNXX. Vymeniteľný butylový vak podľa DIN EN 13831, DIN 4807 T5, KTW-C a W 270, vonkajšia a vnútorná úprava podľa KWT-A, plniaci tlak plynu z výroby 4,0 bar, zelené prevedenie Manometer a vzduchový ventilsú chránené kovovým držiakom.
47 | 7370100 | Refix DT | Refix DT 100, zelená, expanzná nádoba, double-conn. DN 50/PN 16, 16 bar | 16 | zelená | 2780 | 35,8 | 34 | 500 | 500 | 885 | Karton | 1 | 100 | Exp. nádoby pre rozvody pitnej vody, zvyšovanie tlaku vody a ohrev pitnej vody. Variant pripojenia flowjet 5/4“ ( DT 60 – 500 l ) alebo variant prírubový DUO DNXX. Vymeniteľný butylový vak podľa DIN EN 13831, DIN 4807 T5, KTW-C a W 270, vonkajšia a vnútorná úprava podľa KWT-A, plniaci tlak plynu z výroby 4,0 bar, zelené prevedenie Manometer a vzduchový ventilsú chránené kovovým držiakom.
47 | 7370101 | Refix DT | Refix DT 100, zelená, expanzná nádoba, double-conn. DN 65/PN 16, 16 bar | 16 | zelená | 2862 | 36,8 | 35 | 500 | 500 | 885 | Karton | 1 | 100 | Exp. nádoby pre rozvody pitnej vody, zvyšovanie tlaku vody a ohrev pitnej vody. Variant pripojenia flowjet 5/4“ ( DT 60 – 500 l ) alebo variant prírubový DUO DNXX. Vymeniteľný butylový vak podľa DIN EN 13831, DIN 4807 T5, KTW-C a W 270, vonkajšia a vnútorná úprava podľa KWT-A, plniaci tlak plynu z výroby 4,0 bar, zelené prevedenie Manometer a vzduchový ventilsú chránené kovovým držiakom.
47 | 7370102 | Refix DT | Refix DT 100, zelená, expanzná nádoba, double-conn. DN 80/PN 16, 16 bar | 16 | zelená | 2886 | 38,8 | 37 | 500 | 500 | 885 | Karton | 1 | 100 | Exp. nádoby pre rozvody pitnej vody, zvyšovanie tlaku vody a ohrev pitnej vody. Variant pripojenia flowjet 5/4“ ( DT 60 – 500 l ) alebo variant prírubový DUO DNXX. Vymeniteľný butylový vak podľa DIN EN 13831, DIN 4807 T5, KTW-C a W 270, vonkajšia a vnútorná úprava podľa KWT-A, plniaci tlak plynu z výroby 4,0 bar, zelené prevedenie Manometer a vzduchový ventilsú chránené kovovým držiakom.
47 | 7365408 | Refix DT | Refix DT 100, zelená, expanzná nádoba, incl. Flowjet 1 1/4, 16 bar | 16 | zelená | 2718 | 30,8 | 29 | 500 | 500 | 885 | Karton | 1 | 100 | Exp. nádoby pre rozvody pitnej vody, zvyšovanie tlaku vody a ohrev pitnej vody. Variant pripojenia flowjet 5/4“ ( DT 60 – 500 l ) alebo variant prírubový DUO DNXX. Vymeniteľný butylový vak podľa DIN EN 13831, DIN 4807 T5, KTW-C a W 270, vonkajšia a vnútorná úprava podľa KWT-A, plniaci tlak plynu z výroby 4,0 bar, zelené prevedenie Manometer a vzduchový ventilsú chránené kovovým držiakom.
46 | 7339805 | Refix DT | Refix DT 1000/1000, zelená expanzná nádoba, doub.-conn. DN 100/PN 16, 16 bar | 16 | zelená | 10184 | 550 | 530 | 2020 | 1000 | 1150 | Europalette | 1 | 1000 | Exp. nádoby pre rozvody pitnej vody, zvyšovanie tlaku vody a ohrev pitnej vody. Variant pripojenia flowjet 5/4“ ( DT 60 – 500 l ) alebo variant prírubový DUO DNXX. Vymeniteľný butylový vak podľa DIN EN 13831, DIN 4807 T5, KTW-C a W 270, vonkajšia a vnútorná úprava podľa KWT-A, plniaci tlak plynu z výroby 4,0 bar, zelené prevedenie Manometer a vzduchový ventilsú chránené kovovým držiakom.
46 | 7320205 | Refix DT | Refix DT 1000/1000, zelená, expanzná nádoba, double-conn. DN 65/PN 16, 16 bar | 16 | zelená | 9656 | 550 | 530 | 2020 | 1000 | 1150 | Europalette | 1 | 1000 | Exp. nádoby pre rozvody pitnej vody, zvyšovanie tlaku vody a ohrev pitnej vody. Variant pripojenia flowjet 5/4“ ( DT 60 – 500 l ) alebo variant prírubový DUO DNXX. Vymeniteľný butylový vak podľa DIN EN 13831, DIN 4807 T5, KTW-C a W 270, vonkajšia a vnútorná úprava podľa KWT-A, plniaci tlak plynu z výroby 4,0 bar, zelené prevedenie Manometer a vzduchový ventilsú chránené kovovým držiakom.
46 | 7339705 | Refix DT | Refix DT 1000/1000, zelená, expanzná nádoba, double-conn. DN 80/PN 16, 16 bar | 16 | zelená | 10090 | 550 | 530 | 2020 | 1000 | 1150 | Europalette | 1 | 1000 | Exp. nádoby pre rozvody pitnej vody, zvyšovanie tlaku vody a ohrev pitnej vody. Variant pripojenia flowjet 5/4“ ( DT 60 – 500 l ) alebo variant prírubový DUO DNXX. Vymeniteľný butylový vak podľa DIN EN 13831, DIN 4807 T5, KTW-C a W 270, vonkajšia a vnútorná úprava podľa KWT-A, plniaci tlak plynu z výroby 4,0 bar, zelené prevedenie Manometer a vzduchový ventilsú chránené kovovým držiakom.
47 | 7370800 | Refix DT | Refix DT 1000/740, zelená, expanzná nádoba, double-conn. DN 50/PN 16, 16 bar | 16 | zelená | 9300 | 261 | 241 | 2625 | 800 | 900 | Europalette | 1 | 1000 | Exp. nádoby pre rozvody pitnej vody, zvyšovanie tlaku vody a ohrev pitnej vody. Variant pripojenia flowjet 5/4“ ( DT 60 – 500 l ) alebo variant prírubový DUO DNXX. Vymeniteľný butylový vak podľa DIN EN 13831, DIN 4807 T5, KTW-C a W 270, vonkajšia a vnútorná úprava podľa KWT-A, plniaci tlak plynu z výroby 4,0 bar, zelené prevedenie Manometer a vzduchový ventilsú chránené kovovým držiakom.
47 | 7339505 | Refix DT | Refix DT 1000/740, zelená, expanzná nádoba, double-conn. DN 65/PN 16, 16 bar | 16 | zelená | 9386 | 262 | 242 | 2625 | 800 | 900 | Europalette | 1 | 1000 | Exp. nádoby pre rozvody pitnej vody, zvyšovanie tlaku vody a ohrev pitnej vody. Variant pripojenia flowjet 5/4“ ( DT 60 – 500 l ) alebo variant prírubový DUO DNXX. Vymeniteľný butylový vak podľa DIN EN 13831, DIN 4807 T5, KTW-C a W 270, vonkajšia a vnútorná úprava podľa KWT-A, plniaci tlak plynu z výroby 4,0 bar, zelené prevedenie Manometer a vzduchový ventilsú chránené kovovým držiakom.
47 | 7339605 | Refix DT | Refix DT 1000/740, zelená, expanzná nádoba, double-conn. DN 80/PN 16, 16 bar | 16 | zelená | 9428 | 265 | 245 | 2625 | 800 | 900 | Europalette | 1 | 1000 | Exp. nádoby pre rozvody pitnej vody, zvyšovanie tlaku vody a ohrev pitnej vody. Variant pripojenia flowjet 5/4“ ( DT 60 – 500 l ) alebo variant prírubový DUO DNXX. Vymeniteľný butylový vak podľa DIN EN 13831, DIN 4807 T5, KTW-C a W 270, vonkajšia a vnútorná úprava podľa KWT-A, plniaci tlak plynu z výroby 4,0 bar, zelené prevedenie Manometer a vzduchový ventilsú chránené kovovým držiakom.
46 | 7320405 | Refix DT | Refix DT 1500, zelená, expanzná nádoba, double-conn. DN 65/PN 16, 16 bar | 16 | zelená | 13488 | 705 | 685 | 2020 | 1200 | 1350 | Europalette | 1 | 1500 | Exp. nádoby pre rozvody pitnej vody, zvyšovanie tlaku vody a ohrev pitnej vody. Variant pripojenia flowjet 5/4“ ( DT 60 – 500 l ) alebo variant prírubový DUO DNXX. Vymeniteľný butylový vak podľa DIN EN 13831, DIN 4807 T5, KTW-C a W 270, vonkajšia a vnútorná úprava podľa KWT-A, plniaci tlak plynu z výroby 4,0 bar, zelené prevedenie Manometer a vzduchový ventilsú chránené kovovým držiakom.
47 | 7370200 | Refix DT | Refix DT 200, zelená, expanzná nádoba, double-conn. DN 50/PN 16, 16 bar | 16 | zelená | 3230 | 70 | 61 | 680 | 660 | 1140 | Einwegpalette | 1 | 200 | Exp. nádoby pre rozvody pitnej vody, zvyšovanie tlaku vody a ohrev pitnej vody. Variant pripojenia flowjet 5/4“ ( DT 60 – 500 l ) alebo variant prírubový DUO DNXX. Vymeniteľný butylový vak podľa DIN EN 13831, DIN 4807 T5, KTW-C a W 270, vonkajšia a vnútorná úprava podľa KWT-A, plniaci tlak plynu z výroby 4,0 bar, zelené prevedenie Manometer a vzduchový ventilsú chránené kovovým držiakom.
47 | 7370205 | Refix DT | Refix DT 200, zelená, expanzná nádoba, double-conn. DN 65/PN 16, 16 bar | 16 | zelená | 3294 | 71 | 62 | 680 | 660 | 1140 | Einwegpalette | 1 | 200 | Exp. nádoby pre rozvody pitnej vody, zvyšovanie tlaku vody a ohrev pitnej vody. Variant pripojenia flowjet 5/4“ ( DT 60 – 500 l ) alebo variant prírubový DUO DNXX. Vymeniteľný butylový vak podľa DIN EN 13831, DIN 4807 T5, KTW-C a W 270, vonkajšia a vnútorná úprava podľa KWT-A, plniaci tlak plynu z výroby 4,0 bar, zelené prevedenie Manometer a vzduchový ventilsú chránené kovovým držiakom.
47 | 7370206 | Refix DT | Refix DT 200, zelená, expanzná nádoba, double-conn. DN 80/PN 16, 16 bar | 16 | zelená | 3342 | 74 | 65 | 680 | 660 | 1140 | Einwegpalette | 1 | 200 | Exp. nádoby pre rozvody pitnej vody, zvyšovanie tlaku vody a ohrev pitnej vody. Variant pripojenia flowjet 5/4“ ( DT 60 – 500 l ) alebo variant prírubový DUO DNXX. Vymeniteľný butylový vak podľa DIN EN 13831, DIN 4807 T5, KTW-C a W 270, vonkajšia a vnútorná úprava podľa KWT-A, plniaci tlak plynu z výroby 4,0 bar, zelené prevedenie Manometer a vzduchový ventilsú chránené kovovým držiakom.
47 | 7365108 | Refix DT | Refix DT 200, zelená, expanzná nádoba, incl. flowjet 1 1/4, 16 bar | 16 | zelená | 3198 | 64 | 55 | 680 | 660 | 1140 | Einwegpalette | 1 | 200 | Exp. nádoby pre rozvody pitnej vody, zvyšovanie tlaku vody a ohrev pitnej vody. Variant pripojenia flowjet 5/4“ ( DT 60 – 500 l ) alebo variant prírubový DUO DNXX. Vymeniteľný butylový vak podľa DIN EN 13831, DIN 4807 T5, KTW-C a W 270, vonkajšia a vnútorná úprava podľa KWT-A, plniaci tlak plynu z výroby 4,0 bar, zelené prevedenie Manometer a vzduchový ventilsú chránené kovovým držiakom.
46 | 7340205 | Refix DT | Refix DT 2000, zelená, expanzná nádoba, doub.-conn. DN 100/PN 16, 16 bar | 16 | zelená | 16584 | 915 | 895 | 2470 | 1200 | 1350 | Europalette | 1 | 2000 | Exp. nádoby pre rozvody pitnej vody, zvyšovanie tlaku vody a ohrev pitnej vody. Variant pripojenia flowjet 5/4“ ( DT 60 – 500 l ) alebo variant prírubový DUO DNXX. Vymeniteľný butylový vak podľa DIN EN 13831, DIN 4807 T5, KTW-C a W 270, vonkajšia a vnútorná úprava podľa KWT-A, plniaci tlak plynu z výroby 4,0 bar, zelené prevedenie Manometer a vzduchový ventilsú chránené kovovým držiakom.
46 | 7320605 | Refix DT | Refix DT 2000, zelená, expanzná nádoba, double-conn. DN 65/PN 16, 16 bar | 16 | zelená | 16472 | 915 | 895 | 2470 | 1200 | 1350 | Europalette | 1 | 2000 | Exp. nádoby pre rozvody pitnej vody, zvyšovanie tlaku vody a ohrev pitnej vody. Variant pripojenia flowjet 5/4“ ( DT 60 – 500 l ) alebo variant prírubový DUO DNXX. Vymeniteľný butylový vak podľa DIN EN 13831, DIN 4807 T5, KTW-C a W 270, vonkajšia a vnútorná úprava podľa KWT-A, plniaci tlak plynu z výroby 4,0 bar, zelené prevedenie Manometer a vzduchový ventilsú chránené kovovým držiakom.
47 | 7370300 | Refix DT | Refix DT 300, zelená, expanzná nádoba, double-conn. DN 50/PN 16, 16 bar | 16 | zelená | 4272 | 72 | 63 | 680 | 660 | 1445 | Einwegpalette | 1 | 300 | Exp. nádoby pre rozvody pitnej vody, zvyšovanie tlaku vody a ohrev pitnej vody. Variant pripojenia flowjet 5/4“ ( DT 60 – 500 l ) alebo variant prírubový DUO DNXX. Vymeniteľný butylový vak podľa DIN EN 13831, DIN 4807 T5, KTW-C a W 270, vonkajšia a vnútorná úprava podľa KWT-A, plniaci tlak plynu z výroby 4,0 bar, zelené prevedenie Manometer a vzduchový ventilsú chránené kovovým držiakom.
47 | 7314205 | Refix DT | Refix DT 300, zelená, expanzná nádoba, double-conn. DN 65/PN 16, 16 bar | 16 | zelená | 4318 | 73 | 64 | 680 | 660 | 1445 | Einwegpalette | 1 | 300 | Exp. nádoby pre rozvody pitnej vody, zvyšovanie tlaku vody a ohrev pitnej vody. Variant pripojenia flowjet 5/4“ ( DT 60 – 500 l ) alebo variant prírubový DUO DNXX. Vymeniteľný butylový vak podľa DIN EN 13831, DIN 4807 T5, KTW-C a W 270, vonkajšia a vnútorná úprava podľa KWT-A, plniaci tlak plynu z výroby 4,0 bar, zelené prevedenie Manometer a vzduchový ventilsú chránené kovovým držiakom.
47 | 7314206 | Refix DT | Refix DT 300, zelená, expanzná nádoba, double-conn. DN 80/PN 16, 16 bar | 16 | zelená | 4368 | 76 | 67 | 680 | 660 | 1445 | Einwegpalette | 1 | 300 | Exp. nádoby pre rozvody pitnej vody, zvyšovanie tlaku vody a ohrev pitnej vody. Variant pripojenia flowjet 5/4“ ( DT 60 – 500 l ) alebo variant prírubový DUO DNXX. Vymeniteľný butylový vak podľa DIN EN 13831, DIN 4807 T5, KTW-C a W 270, vonkajšia a vnútorná úprava podľa KWT-A, plniaci tlak plynu z výroby 4,0 bar, zelené prevedenie Manometer a vzduchový ventilsú chránené kovovým držiakom.
47 | 7319205 | Refix DT | Refix DT 300, zelená, expanzná nádoba, incl. Flowjet 1 1/4, 16 bar | 16 | zelená | 4222 | 66 | 57 | 680 | 660 | 1445 | Einwegpalette | 1 | 300 | Exp. nádoby pre rozvody pitnej vody, zvyšovanie tlaku vody a ohrev pitnej vody. Variant pripojenia flowjet 5/4“ ( DT 60 – 500 l ) alebo variant prírubový DUO DNXX. Vymeniteľný butylový vak podľa DIN EN 13831, DIN 4807 T5, KTW-C a W 270, vonkajšia a vnútorná úprava podľa KWT-A, plniaci tlak plynu z výroby 4,0 bar, zelené prevedenie Manometer a vzduchový ventilsú chránené kovovým držiakom.
46 | 7340405 | Refix DT | Refix DT 3000, zelená, expanzná nádoba, doub.-conn. DN 100/PN 16, 16 bar | 16 | zelená | 25254 | 1280 | 1240 | 2540 | 1500 | 1650 | Europalette | 1 | 3000 | Exp. nádoby pre rozvody pitnej vody, zvyšovanie tlaku vody a ohrev pitnej vody. Variant pripojenia flowjet 5/4“ ( DT 60 – 500 l ) alebo variant prírubový DUO DNXX. Vymeniteľný butylový vak podľa DIN EN 13831, DIN 4807 T5, KTW-C a W 270, vonkajšia a vnútorná úprava podľa KWT-A, plniaci tlak plynu z výroby 4,0 bar, zelené prevedenie Manometer a vzduchový ventilsú chránené kovovým držiakom.
47 | 7370400 | Refix DT | Refix DT 400, zelená, expanzná nádoba, double-conn. DN 50/PN 16, 16 bar | 16 | zelená | 5006 | 129 | 109 | 1415 | 800 | 890 | Europalette | 1 | 400 | Exp. nádoby pre rozvody pitnej vody, zvyšovanie tlaku vody a ohrev pitnej vody. Variant pripojenia flowjet 5/4“ ( DT 60 – 500 l ) alebo variant prírubový DUO DNXX. Vymeniteľný butylový vak podľa DIN EN 13831, DIN 4807 T5, KTW-C a W 270, vonkajšia a vnútorná úprava podľa KWT-A, plniaci tlak plynu z výroby 4,0 bar, zelené prevedenie Manometer a vzduchový ventilsú chránené kovovým držiakom.
47 | 7339005 | Refix DT | Refix DT 400, zelená, expanzná nádoba, double-conn. DN 80/PN 16, 16 bar | 16 | zelená | 5120 | 133 | 113 | 1415 | 800 | 890 | Europalette | 1 | 400 | Exp. nádoby pre rozvody pitnej vody, zvyšovanie tlaku vody a ohrev pitnej vody. Variant pripojenia flowjet 5/4“ ( DT 60 – 500 l ) alebo variant prírubový DUO DNXX. Vymeniteľný butylový vak podľa DIN EN 13831, DIN 4807 T5, KTW-C a W 270, vonkajšia a vnútorná úprava podľa KWT-A, plniaci tlak plynu z výroby 4,0 bar, zelené prevedenie Manometer a vzduchový ventilsú chránené kovovým držiakom.
47 | 7370500 | Refix DT | Refix DT 500, zelená, expanzná nádoba, double-conn. DN 50/PN 16, 16 bar | 16 | zelená | 5348 | 141 | 121 | 1635 | 800 | 890 | Europalette | 1 | 500 | Exp. nádoby pre rozvody pitnej vody, zvyšovanie tlaku vody a ohrev pitnej vody. Variant pripojenia flowjet 5/4“ ( DT 60 – 500 l ) alebo variant prírubový DUO DNXX. Vymeniteľný butylový vak podľa DIN EN 13831, DIN 4807 T5, KTW-C a W 270, vonkajšia a vnútorná úprava podľa KWT-A, plniaci tlak plynu z výroby 4,0 bar, zelené prevedenie Manometer a vzduchový ventilsú chránené kovovým držiakom.
47 | 7370507 | Refix DT | Refix DT 500, zelená, expanzná nádoba, double-conn. DN 65/PN 16, 16 bar | 16 | zelená | 5412 | 142 | 122 | 1635 | 800 | 890 | Europalette | 1 | 500 | Exp. nádoby pre rozvody pitnej vody, zvyšovanie tlaku vody a ohrev pitnej vody. Variant pripojenia flowjet 5/4“ ( DT 60 – 500 l ) alebo variant prírubový DUO DNXX. Vymeniteľný butylový vak podľa DIN EN 13831, DIN 4807 T5, KTW-C a W 270, vonkajšia a vnútorná úprava podľa KWT-A, plniaci tlak plynu z výroby 4,0 bar, zelené prevedenie Manometer a vzduchový ventilsú chránené kovovým držiakom.
47 | 7370505 | Refix DT | Refix DT 500, zelená, expanzná nádoba, double-conn. DN 80/PN 16, 16 bar | 16 | zelená | 5458 | 145 | 125 | 1635 | 800 | 890 | Europalette | 1 | 500 | Exp. nádoby pre rozvody pitnej vody, zvyšovanie tlaku vody a ohrev pitnej vody. Variant pripojenia flowjet 5/4“ ( DT 60 – 500 l ) alebo variant prírubový DUO DNXX. Vymeniteľný butylový vak podľa DIN EN 13831, DIN 4807 T5, KTW-C a W 270, vonkajšia a vnútorná úprava podľa KWT-A, plniaci tlak plynu z výroby 4,0 bar, zelené prevedenie Manometer a vzduchový ventilsú chránené kovovým držiakom.
47 | 7370600 | Refix DT | Refix DT 600, zelená, expanzná nádoba, double-conn. DN 50/PN 16, 16 bar | 16 | zelená | 6210 | 185 | 165 | 1880 | 800 | 900 | Europalette | 1 | 600 | Exp. nádoby pre rozvody pitnej vody, zvyšovanie tlaku vody a ohrev pitnej vody. Variant pripojenia flowjet 5/4“ ( DT 60 – 500 l ) alebo variant prírubový DUO DNXX. Vymeniteľný butylový vak podľa DIN EN 13831, DIN 4807 T5, KTW-C a W 270, vonkajšia a vnútorná úprava podľa KWT-A, plniaci tlak plynu z výroby 4,0 bar, zelené prevedenie Manometer a vzduchový ventilsú chránené kovovým držiakom.
47 | 7339105 | Refix DT | Refix DT 600, zelená, expanzná nádoba, double-conn. DN 65/PN 16, 16 bar | 16 | zelená | 6276 | 186 | 166 | 1880 | 800 | 900 | Europalette | 1 | 600 | Exp. nádoby pre rozvody pitnej vody, zvyšovanie tlaku vody a ohrev pitnej vody. Variant pripojenia flowjet 5/4“ ( DT 60 – 500 l ) alebo variant prírubový DUO DNXX. Vymeniteľný butylový vak podľa DIN EN 13831, DIN 4807 T5, KTW-C a W 270, vonkajšia a vnútorná úprava podľa KWT-A, plniaci tlak plynu z výroby 4,0 bar, zelené prevedenie Manometer a vzduchový ventilsú chránené kovovým držiakom.
47 | 7339205 | Refix DT | Refix DT 600, zelená, expanzná nádoba, double-conn. DN 80/PN 16, 16 bar | 16 | zelená | 6324 | 189 | 169 | 1880 | 800 | 900 | Europalette | 1 | 600 | Exp. nádoby pre rozvody pitnej vody, zvyšovanie tlaku vody a ohrev pitnej vody. Variant pripojenia flowjet 5/4“ ( DT 60 – 500 l ) alebo variant prírubový DUO DNXX. Vymeniteľný butylový vak podľa DIN EN 13831, DIN 4807 T5, KTW-C a W 270, vonkajšia a vnútorná úprava podľa KWT-A, plniaci tlak plynu z výroby 4,0 bar, zelené prevedenie Manometer a vzduchový ventilsú chránené kovovým držiakom.
47 | 7370000 | Refix DT | Refix DT 80, zelená, expanzná nádoba, double-conn. DN 50/PN 16, 16 bar | 16 | zelená | 2558 | 33,7 | 32 | 500 | 500 | 775 | Karton | 1 | 80 | Exp. nádoby pre rozvody pitnej vody, zvyšovanie tlaku vody a ohrev pitnej vody. Variant pripojenia flowjet 5/4“ ( DT 60 – 500 l ) alebo variant prírubový DUO DNXX. Vymeniteľný butylový vak podľa DIN EN 13831, DIN 4807 T5, KTW-C a W 270, vonkajšia a vnútorná úprava podľa KWT-A, plniaci tlak plynu z výroby 4,0 bar, zelené prevedenie Manometer a vzduchový ventilsú chránené kovovým držiakom.
47 | 7310307 | Refix DT | Refix DT 80, zelená, expanzná nádoba, double-conn. DN 80/PN 16, 16 bar | 16 | zelená | 2664 | 36,7 | 35 | 500 | 500 | 775 | Karton | 1 | 80 | Exp. nádoby pre rozvody pitnej vody, zvyšovanie tlaku vody a ohrev pitnej vody. Variant pripojenia flowjet 5/4“ ( DT 60 – 500 l ) alebo variant prírubový DUO DNXX. Vymeniteľný butylový vak podľa DIN EN 13831, DIN 4807 T5, KTW-C a W 270, vonkajšia a vnútorná úprava podľa KWT-A, plniaci tlak plynu z výroby 4,0 bar, zelené prevedenie Manometer a vzduchový ventilsú chránené kovovým držiakom.
47 | 7316005 | Refix DT | Refix DT 80, zelená, expanzná nádoba, incl. Flowjet 1 1/4, 16 bar | 16 | zelená | 2490 | 28,7 | 27 | 500 | 500 | 775 | Karton | 1 | 80 | Exp. nádoby pre rozvody pitnej vody, zvyšovanie tlaku vody a ohrev pitnej vody. Variant pripojenia flowjet 5/4“ ( DT 60 – 500 l ) alebo variant prírubový DUO DNXX. Vymeniteľný butylový vak podľa DIN EN 13831, DIN 4807 T5, KTW-C a W 270, vonkajšia a vnútorná úprava podľa KWT-A, plniaci tlak plynu z výroby 4,0 bar, zelené prevedenie Manometer a vzduchový ventilsú chránené kovovým držiakom.
47 | 7370700 | Refix DT | Refix DT 800, zelená, expanzná nádoba, double-conn. DN 50/PN 16, 16 bar | 16 | zelená | 7318 | 235 | 215 | 2345 | 800 | 900 | Europalette | 1 | 800 | Exp. nádoby pre rozvody pitnej vody, zvyšovanie tlaku vody a ohrev pitnej vody. Variant pripojenia flowjet 5/4“ ( DT 60 – 500 l ) alebo variant prírubový DUO DNXX. Vymeniteľný butylový vak podľa DIN EN 13831, DIN 4807 T5, KTW-C a W 270, vonkajšia a vnútorná úprava podľa KWT-A, plniaci tlak plynu z výroby 4,0 bar, zelené prevedenie Manometer a vzduchový ventilsú chránené kovovým držiakom.
47 | 7339305 | Refix DT | Refix DT 800, zelená, expanzná nádoba, double-conn. DN 65/PN 16, 16 bar | 16 | zelená | 7368 | 236 | 216 | 2345 | 800 | 900 | Europalette | 1 | 800 | Exp. nádoby pre rozvody pitnej vody, zvyšovanie tlaku vody a ohrev pitnej vody. Variant pripojenia flowjet 5/4“ ( DT 60 – 500 l ) alebo variant prírubový DUO DNXX. Vymeniteľný butylový vak podľa DIN EN 13831, DIN 4807 T5, KTW-C a W 270, vonkajšia a vnútorná úprava podľa KWT-A, plniaci tlak plynu z výroby 4,0 bar, zelené prevedenie Manometer a vzduchový ventilsú chránené kovovým držiakom.
47 | 7339406 | Refix DT | Refix DT 800, zelená, expanzná nádoba, double-conn. DN 80/PN 16, 16 bar | 16 | zelená | 7444 | 239 | 219 | 2345 | 800 | 900 | Europalette | 1 | 800 | Exp. nádoby pre rozvody pitnej vody, zvyšovanie tlaku vody a ohrev pitnej vody. Variant pripojenia flowjet 5/4“ ( DT 60 – 500 l ) alebo variant prírubový DUO DNXX. Vymeniteľný butylový vak podľa DIN EN 13831, DIN 4807 T5, KTW-C a W 270, vonkajšia a vnútorná úprava podľa KWT-A, plniaci tlak plynu z výroby 4,0 bar, zelené prevedenie Manometer a vzduchový ventilsú chránené kovovým držiakom.
86 | 9119198 | MD | Digitálny tlakomer 9 bar | 9 | - | 44 | 0.1 | 0.09 | 140 | 80 | 45 | Karton | - | - | Digitálny tlakomer
86 | 7857700 | MBM | MBM II, signalizácia netesnosti vaku |  | - | 658 | 0,6 | 0.55 | 185 | 105 | 150 | Karton | 185 | 105 | Signalizácia netesnosti vaku
17 | 7270900 | Refix C-DE | Refix C-DE 8, modrá, expanzná nádoba, no flow, 10 bar | 10 | modrá | 132 | 1,9 | 1.7 | 280 | 280 | 163 | Karton | 96 | 8 | Expanzné nádoby pre zariadenia, ktoré nespadajú pod DIN 1988, napr. sústavy požiarnej vody, úžitkovej vody a podlahového vykurovania. Neprietočné, bez uzatváracej a vypúšťacej armatúry, vak podľa DIN EN 13831, od 60 l vymeniteľný. S protikoróznou ochranou častí prichádzajúcich do styku s vodou Plniaci tlak plynu z výroby 4,0 bar, modré prevedenie.
17 | 7270910 | Refix C-DE | Refix C-DE 12, modrá, expanzná nádoba, no flow, 10 bar | 10 | modrá | 168 | 2,65 | 2.4 | 354 | 354 | 168 | Karton | 72 | 12 | Expanzné nádoby pre zariadenia, ktoré nespadajú pod DIN 1988, napr. sústavy požiarnej vody, úžitkovej vody a podlahového vykurovania. Neprietočné, bez uzatváracej a vypúšťacej armatúry, vak podľa DIN EN 13831, od 60 l vymeniteľný. S protikoróznou ochranou častí prichádzajúcich do styku s vodou Plniaci tlak plynu z výroby 4,0 bar, modré prevedenie.
17 | 7270920 | Refix C-DE | Refix C-DE 18, modrá, expanzná nádoba, no flow, 10 bar | 10 | modrá | 182 | 3,1 | 2.8 | 354 | 354 | 222 | Karton | 56 | 18 | Expanzné nádoby pre zariadenia, ktoré nespadajú pod DIN 1988, napr. sústavy požiarnej vody, úžitkovej vody a podlahového vykurovania. Neprietočné, bez uzatváracej a vypúšťacej armatúry, vak podľa DIN EN 13831, od 60 l vymeniteľný. S protikoróznou ochranou častí prichádzajúcich do styku s vodou Plniaci tlak plynu z výroby 4,0 bar, modré prevedenie.
17 | 7270930 | Refix C-DE | Refix C-DE 25, modrá, expanzná nádoba, no flow, 10 bar | 10 | modrá | 198 | 4,05 | 3.65 | 409 | 409 | 239 | Karton | 42 | 25 | Expanzné nádoby pre zariadenia, ktoré nespadajú pod DIN 1988, napr. sústavy požiarnej vody, úžitkovej vody a podlahového vykurovania. Neprietočné, bez uzatváracej a vypúšťacej armatúry, vak podľa DIN EN 13831, od 60 l vymeniteľný. S protikoróznou ochranou častí prichádzajúcich do styku s vodou Plniaci tlak plynu z výroby 4,0 bar, modré prevedenie.
17 | 7270940 | Refix C-DE | Refix C-DE 35, modrá, expanzná nádoba, no flow, 10 bar | 10 | modrá | 234 | 6.5 | 5.7 | 480 | 480 | 240 | Karton | 24 | 33 | Expanzné nádoby pre zariadenia, ktoré nespadajú pod DIN 1988, napr. sústavy požiarnej vody, úžitkovej vody a podlahového vykurovania. Neprietočné, bez uzatváracej a vypúšťacej armatúry, vak podľa DIN EN 13831, od 60 l vymeniteľný. S protikoróznou ochranou častí prichádzajúcich do styku s vodou Plniaci tlak plynu z výroby 4,0 bar, modré prevedenie.
17 | 7270950 | Refix C-DE | Refix C-DE 50, modrá, expanzná nádoba, no flow, 10 bar | 10 | modrá | 288 | 1,15 | 1 | 480 | 480 | 318 | Karton | 288 | 2 | Expanzné nádoby pre zariadenia, ktoré nespadajú pod DIN 1988, napr. sústavy požiarnej vody, úžitkovej vody a podlahového vykurovania. Neprietočné, bez uzatváracej a vypúšťacej armatúry, vak podľa DIN EN 13831, od 60 l vymeniteľný. S protikoróznou ochranou častí prichádzajúcich do styku s vodou Plniaci tlak plynu z výroby 4,0 bar, modré prevedenie.
17 | 7270960 | Refix C-DE | Refix C-DE 80, modrá, expanzná nádoba, no flow, 10 bar | 10 | modrá | 362 | 9 | 8.8 | 634 | 634 | 325
29 | 7874000 | Refix ZLS | ZLS 80, 10 bar | 10 | - | 470 | 18,7 | 17.7 | 409 | 409 | 795 | Einwegpalette | 20 | 409 | Pozinkované nádoby sú určené pre sústavy úžitkovej vody a zavlažovacie systémy, nádoba má vonkajšie aj vnútorné pozinkovanie, max. prac. teplota 95°C
29 | 7874100 | Refix ZLS | ZLS 100, 10 bar | 10 | - | 506 | 22,8 | 20.8 | 409 | 409 | 950 | Einwegpalette | 20 | 409 | Pozinkované nádoby sú určené pre sústavy úžitkovej vody a zavlažovacie systémy, nádoba má vonkajšie aj vnútorné pozinkovanie, max. prac. teplota 95°C
29 | 7874200 | Refix ZLS | ZLS 150, 10 bar | 10 | - | 610 | 42,1 | 40.1 | 480 | 480 | 1020 | Einwegpalette | 16 | 480 | Pozinkované nádoby sú určené pre sústavy úžitkovej vody a zavlažovacie systémy, nádoba má vonkajšie aj vnútorné pozinkovanie, max. prac. teplota 95°C
29 | 7874300 | Refix ZLS | ZLS 200, 10 bar | 10 | - | 624 | 52,2 | 50.2 | 480 | 480 | 1374 | Einwegpalette | 16 | 480 | Pozinkované nádoby sú určené pre sústavy úžitkovej vody a zavlažovacie systémy, nádoba má vonkajšie aj vnútorné pozinkovanie, max. prac. teplota 95°C
40 | 7200300 | Refix DE | Refix DE 2, modrá, expanzná nádoba, no flow, 10 bar | 10 | modrá | 84 | 1,15 | 1 | 132 | 132 | 260 | Karton | 288 | 2 | Expanzné nádoby pre zariadenia, ktoré nespadajú pod DIN 1988, napr. sústavy požiarnej vody, úžitkovej vody a podlahového vykurovania. Neprietočné, bez uzatváracej a vypúšťacej armatúry, vak podľa DIN EN 13831, od 60 l vymeniteľný. S protikoróznou ochranou častí prichádzajúcich do styku s vodou Plniaci tlak plynu z výroby 4,0 bar, modré prevedenie.
40 | 7301000 | Refix DE | Refix DE 8, modrá, expanzná nádoba, no flow, 10 bar | 10 | modrá | 95 | 1,9 | 1.7 | 206 | 206 | 316 | Karton | 96 | 8 | Expanzné nádoby pre zariadenia, ktoré nespadajú pod DIN 1988, napr. sústavy požiarnej vody, úžitkovej vody a podlahového vykurovania. Neprietočné, bez uzatváracej a vypúšťacej armatúry, vak podľa DIN EN 13831, od 60 l vymeniteľný. S protikoróznou ochranou častí prichádzajúcich do styku s vodou Plniaci tlak plynu z výroby 4,0 bar, modré prevedenie.
40 | 7302000 | Refix DE | Refix DE 12, modrá, expanzná nádoba, no flow, 10 bar | 10 | modrá | 102 | 2,65 | 2.4 | 280 | 280 | 307 | Karton | 72 | 12 | Expanzné nádoby pre zariadenia, ktoré nespadajú pod DIN 1988, napr. sústavy požiarnej vody, úžitkovej vody a podlahového vykurovania. Neprietočné, bez uzatváracej a vypúšťacej armatúry, vak podľa DIN EN 13831, od 60 l vymeniteľný. S protikoróznou ochranou častí prichádzajúcich do styku s vodou Plniaci tlak plynu z výroby 4,0 bar, modré prevedenie.
40 | 7303000 | Refix DE | Refix DE 18, modrá, expanzná nádoba, no flow, 10 bar | 10 | modrá | 116 | 3,1 | 2.8 | 280 | 280 | 377 | Karton | 56 | 18 | Expanzné nádoby pre zariadenia, ktoré nespadajú pod DIN 1988, napr. sústavy požiarnej vody, úžitkovej vody a podlahového vykurovania. Neprietočné, bez uzatváracej a vypúšťacej armatúry, vak podľa DIN EN 13831, od 60 l vymeniteľný. S protikoróznou ochranou častí prichádzajúcich do styku s vodou Plniaci tlak plynu z výroby 4,0 bar, modré prevedenie.
40 | 7304000 | Refix DE | Refix DE 25, modrá, expanzná nádoba, no flow, 10 bar | 10 | modrá | 122 | 4,05 | 3.65 | 280 | 280 | 496 | Karton | 42 | 25 | Expanzné nádoby pre zariadenia, ktoré nespadajú pod DIN 1988, napr. sústavy požiarnej vody, úžitkovej vody a podlahového vykurovania. Neprietočné, bez uzatváracej a vypúšťacej armatúry, vak podľa DIN EN 13831, od 60 l vymeniteľný. S protikoróznou ochranou častí prichádzajúcich do styku s vodou Plniaci tlak plynu z výroby 4,0 bar, modré prevedenie.
40 | 7303900 | Refix DE | Refix DE 33, modrá, expanzná nádoba, no flow, 10 bar | 10 | modrá | 157 | 6.5 | 5.7 | 354 | 354 | 454 | Karton | 24 | 33 | Expanzné nádoby pre zariadenia, ktoré nespadajú pod DIN 1988, napr. sústavy požiarnej vody, úžitkovej vody a podlahového vykurovania. Neprietočné, bez uzatváracej a vypúšťacej armatúry, vak podľa DIN EN 13831, od 60 l vymeniteľný. S protikoróznou ochranou častí prichádzajúcich do styku s vodou Plniaci tlak plynu z výroby 4,0 bar, modré prevedenie.
40 | 7305500 | Refix DE | Refix DE 33, modrá, expanzná nádoba, no flow, 10 bar | 10 | modrá | 157 | 7.8 | 6.5 | 354 | 354 | 520 | Karton | 24 | 50 | Expanzné nádoby pre zariadenia, ktoré nespadajú pod DIN 1988, napr. sústavy požiarnej vody, úžitkovej vody a podlahového vykurovania. Neprietočné, bez uzatváracej a vypúšťacej armatúry, vak podľa DIN EN 13831, od 60 l vymeniteľný. S protikoróznou ochranou častí prichádzajúcich do styku s vodou Plniaci tlak plynu z výroby 4,0 bar, modré prevedenie.
40 | 7305050 | Refix DE | Refix DE 33, modrá, expanzná nádoba, no flow, 10 bar rozoberateľná | 10 | modrá | 157 | 7.8 | 6.5 | 354 | 354 | 520 | Karton | 24 |  | Expanzné nádoby pre zariadenia, ktoré nespadajú pod DIN 1988, napr. sústavy požiarnej vody, úžitkovej vody a podlahového vykurovania. Neprietočné, bez uzatváracej a vypúšťacej armatúry, vak podľa DIN EN 13831, od 60 l vymeniteľný. S protikoróznou ochranou častí prichádzajúcich do styku s vodou Plniaci tlak plynu z výroby 4,0 bar, modré prevedenie.
42 | 7306005 | Refix DE | Refix DE 50, modrá, expanzná nádoba, no flow, 10 bar | 10 | modrá | 206 | 10,95 | 9.5 | 410 | 410 | 604 | Karton | 20 | 50 | Expanzné nádoby pre zariadenia, ktoré nespadajú pod DIN 1988, napr. sústavy požiarnej vody, úžitkovej vody a podlahového vykurovania. Neprietočné, bez uzatváracej a vypúšťacej armatúry, vak podľa DIN EN 13831, od 60 l vymeniteľný. S protikoróznou ochranou častí prichádzajúcich do styku s vodou Plniaci tlak plynu z výroby 4,0 bar, modré prevedenie.
42 | 7306400 | Refix DE | Refix DE 60, modrá, expanzná nádoba, no flow, 10 bar | 10 | modrá | 280 | 15,4 | 14 | 410 | 410 | 734 | Karton | 18 | 60 | Expanzné nádoby pre zariadenia, ktoré nespadajú pod DIN 1988, napr. sústavy požiarnej vody, úžitkovej vody a podlahového vykurovania. Neprietočné, bez uzatváracej a vypúšťacej armatúry, vak podľa DIN EN 13831, od 60 l vymeniteľný. S protikoróznou ochranou častí prichádzajúcich do styku s vodou Plniaci tlak plynu z výroby 4,0 bar, modré prevedenie.
42 | 7306500 | Refix DE | Refix DE 80, modrá, expanzná nádoba, no flow, 10 bar | 10 | modrá | 346 | 17,7 | 16 | 480 | 480 | 729 | Karton | 10 | 80 | Expanzné nádoby pre zariadenia, ktoré nespadajú pod DIN 1988, napr. sústavy požiarnej vody, úžitkovej vody a podlahového vykurovania. Neprietočné, bez uzatváracej a vypúšťacej armatúry, vak podľa DIN EN 13831, od 60 l vymeniteľný. S protikoróznou ochranou častí prichádzajúcich do styku s vodou Plniaci tlak plynu z výroby 4,0 bar, modré prevedenie.
42 | 7306600 | Refix DE | Refix DE 100, modrá, expanzná nádoba, no flow, 10 bar | 10 | modrá | 410 | 20,8 | 19 | 480 | 480 | 834 | Karton | 10 | 100 | Expanzné nádoby pre zariadenia, ktoré nespadajú pod DIN 1988, napr. sústavy požiarnej vody, úžitkovej vody a podlahového vykurovania. Neprietočné, bez uzatváracej a vypúšťacej armatúry, vak podľa DIN EN 13831, od 60 l vymeniteľný. S protikoróznou ochranou častí prichádzajúcich do styku s vodou Plniaci tlak plynu z výroby 4,0 bar, modré prevedenie.
42 | 7306700 | Refix DE | Refix DE 200, modrá, expanzná nádoba, no flow, 10 bar | 10 | modrá | 812 | 50,2 | 47 | 634 | 634 | 967 | Karton | 4 | 200 | Expanzné nádoby pre zariadenia, ktoré nespadajú pod DIN 1988, napr. sústavy požiarnej vody, úžitkovej vody a podlahového vykurovania. Neprietočné, bez uzatváracej a vypúšťacej armatúry, vak podľa DIN EN 13831, od 60 l vymeniteľný. S protikoróznou ochranou častí prichádzajúcich do styku s vodou Plniaci tlak plynu z výroby 4,0 bar, modré prevedenie.
42 | 7306800 | Refix DE | Refix DE 300, modrá, expanzná nádoba, no flow, 10 bar | 10 | modrá | 1068 | 62 | 53 | 634 | 634 | 1267 | Einwegpalette | 1 | 300 | Expanzné nádoby pre zariadenia, ktoré nespadajú pod DIN 1988, napr. sústavy požiarnej vody, úžitkovej vody a podlahového vykurovania. Neprietočné, bez uzatváracej a vypúšťacej armatúry, vak podľa DIN EN 13831, od 60 l vymeniteľný. S protikoróznou ochranou častí prichádzajúcich do styku s vodou Plniaci tlak plynu z výroby 4,0 bar, modré prevedenie.
42 | 7306850 | Refix DE | Refix DE 400, modrá, expanzná nádoba, no flow, 10 bar | 10 | modrá | 1438 | 85 | 73 | 740 | 740 | 1245 | Einwegpalette | 1 | 400 | Expanzné nádoby pre zariadenia, ktoré nespadajú pod DIN 1988, napr. sústavy požiarnej vody, úžitkovej vody a podlahového vykurovania. Neprietočné, bez uzatváracej a vypúšťacej armatúry, vak podľa DIN EN 13831, od 60 l vymeniteľný. S protikoróznou ochranou častí prichádzajúcich do styku s vodou Plniaci tlak plynu z výroby 4,0 bar, modré prevedenie.
42 | 7306900 | Refix DE | Refix DE 500, modrá, expanzná nádoba, no flow, 10 bar | 10 | modrá | 1700 | 91 | 79 | 740 | 740 | 1475 | Einwegpalette | 1 | 500 | Expanzné nádoby pre zariadenia, ktoré nespadajú pod DIN 1988, napr. sústavy požiarnej vody, úžitkovej vody a podlahového vykurovania. Neprietočné, bez uzatváracej a vypúšťacej armatúry, vak podľa DIN EN 13831, od 60 l vymeniteľný. S protikoróznou ochranou častí prichádzajúcich do styku s vodou Plniaci tlak plynu z výroby 4,0 bar, modré prevedenie.
42 | 7306950 | Refix DE | Refix DE 600, modrá, expanzná nádoba, no flow, 10 bar | 10 | modrá | 2876 | 177 | 157 | 740 | 740 | 1859 | Europalette | 1 | 600 | Expanzné nádoby pre zariadenia, ktoré nespadajú pod DIN 1988, napr. sústavy požiarnej vody, úžitkovej vody a podlahového vykurovania. Neprietočné, bez uzatváracej a vypúšťacej armatúry, vak podľa DIN EN 13831, od 60 l vymeniteľný. S protikoróznou ochranou častí prichádzajúcich do styku s vodou Plniaci tlak plynu z výroby 4,0 bar, modré prevedenie.
42 | 7306960 | Refix DE | Refix DE 800, modrá, expanzná nádoba, no flow, 10 bar | 10 | modrá | 4580 | 217 | 197 | 740 | 740 | 2329 | Europalette | 1 | 800 | Expanzné nádoby pre zariadenia, ktoré nespadajú pod DIN 1988, napr. sústavy požiarnej vody, úžitkovej vody a podlahového vykurovania. Neprietočné, bez uzatváracej a vypúšťacej armatúry, vak podľa DIN EN 13831, od 60 l vymeniteľný. S protikoróznou ochranou častí prichádzajúcich do styku s vodou Plniaci tlak plynu z výroby 4,0 bar, modré prevedenie.
42 | 7306970 | Refix DE | Refix DE 1000/740, modrá, expanzná nádoba, no flow, 10 bar | 10 | modrá | 5140 | 250 | 230 | 740 | 740 | 2604 | Europalette | 1 | 1000 | Expanzné nádoby pre zariadenia, ktoré nespadajú pod DIN 1988, napr. sústavy požiarnej vody, úžitkovej vody a podlahového vykurovania. Neprietočné, bez uzatváracej a vypúšťacej armatúry, vak podľa DIN EN 13831, od 60 l vymeniteľný. S protikoróznou ochranou častí prichádzajúcich do styku s vodou Plniaci tlak plynu z výroby 4,0 bar, modré prevedenie.
44 | 7311405 | Refix DE | Refix DE 1000/1000, modrá, expanzná nádoba, no flow, 10 bar | 10 | modrá | 5456 | 435 | 415 | 1000 | 1000 | 2001 | Europalette | 1 | 1000 | Expanzné nádoby pre zariadenia, ktoré nespadajú pod DIN 1988, napr. sústavy požiarnej vody, úžitkovej vody a podlahového vykurovania. Neprietočné, bez uzatváracej a vypúšťacej armatúry, vak podľa DIN EN 13831, od 60 l vymeniteľný. S protikoróznou ochranou častí prichádzajúcich do styku s vodou Plniaci tlak plynu z výroby 4,0 bar, modré prevedenie.
44 | 7311605 | Refix DE | Refix DE 1500, modrá, expanzná nádoba, no flow, 10 bar | 10 | modrá | 6934 | 530 | 510 | 1200 | 1200 | 1991 | Europalette | 1 | 1500 | Expanzné nádoby pre zariadenia, ktoré nespadajú pod DIN 1988, napr. sústavy požiarnej vody, úžitkovej vody a podlahového vykurovania. Neprietočné, bez uzatváracej a vypúšťacej armatúry, vak podľa DIN EN 13831, od 60 l vymeniteľný. S protikoróznou ochranou častí prichádzajúcich do styku s vodou Plniaci tlak plynu z výroby 4,0 bar, modré prevedenie.
44 | 7311705 | Refix DE | Refix DE 2000, modrá, expanzná nádoba, no flow, 10 bar | 10 | modrá | 11570 | 715 | 695 | 1200 | 1200 | 2451 | Europalette | 1 | 2000 | Expanzné nádoby pre zariadenia, ktoré nespadajú pod DIN 1988, napr. sústavy požiarnej vody, úžitkovej vody a podlahového vykurovania. Neprietočné, bez uzatváracej a vypúšťacej armatúry, vak podľa DIN EN 13831, od 60 l vymeniteľný. S protikoróznou ochranou častí prichádzajúcich do styku s vodou Plniaci tlak plynu z výroby 4,0 bar, modré prevedenie.
44 | 7311805 | Refix DE | Refix DE 3000, modrá, expanzná nádoba, no flow, 10 bar | 10 | modrá | 18012 | 1045 | 1005 | 1500 | 1500 | 2521 | Europalette | 1 | 3000 | Expanzné nádoby pre zariadenia, ktoré nespadajú pod DIN 1988, napr. sústavy požiarnej vody, úžitkovej vody a podlahového vykurovania. Neprietočné, bez uzatváracej a vypúšťacej armatúry, vak podľa DIN EN 13831, od 60 l vymeniteľný. S protikoróznou ochranou častí prichádzajúcich do styku s vodou Plniaci tlak plynu z výroby 4,0 bar, modré prevedenie.
44 | 7354000 | Refix DE | Refix DE 4000, modrá, expanzná nádoba, no flow, 10 bar, DN 65 | 10 | modrá | 22584 | 1085 | 1085 | 1500 | 1500 | 3070 | Europalette | 1 | 4000 | Expanzné nádoby pre zariadenia, ktoré nespadajú pod DIN 1988, napr. sústavy požiarnej vody, úžitkovej vody a podlahového vykurovania. Neprietočné, bez uzatváracej a vypúšťacej armatúry, vak podľa DIN EN 13831, od 60 l vymeniteľný. S protikoróznou ochranou častí prichádzajúcich do styku s vodou Plniaci tlak plynu z výroby 4,0 bar, modré prevedenie.
44 | 7354200 | Refix DE | Refix DE 5000, modrá, expanzná nádoba, no flow, 10 bar, DN 65 | 11 | modrá | 25674
40 | 7301006 | Refix DE | Refix DE 8, modrá, expanzná nádoba, no flow, 16 bar | 16 | modrá | 174 | 3.5 | 2.7 | 210 | 210 | 355 | Karton | 96 | 8 | Expanzné nádoby pre zariadenia, ktoré nespadajú pod DIN 1988, napr. sústavy požiarnej vody, úžitkovej vody a podlahového vykurovania. Neprietočné, bez uzatváracej a vypúšťacej armatúry, vak podľa DIN EN 13831, od 60 l vymeniteľný. S protikoróznou ochranou častí prichádzajúcich do styku s vodou Plniaci tlak plynu z výroby 4,0 bar, modré prevedenie.
40 | 7302105 | Refix DE | Refix DE 12, modrá, expanzná nádoba, no flow, 16 bar | 16 | modrá | 202 | 4.6 | 3.5 | 280 | 280 | 335 | Karton | 72 | 12 | Expanzné nádoby pre zariadenia, ktoré nespadajú pod DIN 1988, napr. sústavy požiarnej vody, úžitkovej vody a podlahového vykurovania. Neprietočné, bez uzatváracej a vypúšťacej armatúry, vak podľa DIN EN 13831, od 60 l vymeniteľný. S protikoróznou ochranou častí prichádzajúcich do styku s vodou Plniaci tlak plynu z výroby 4,0 bar, modré prevedenie.
40 | 7304015 | Refix DE | Refix DE 25, modrá, expanzná nádoba, no flow, 16 bar | 16 | modrá | 240 | 6.8 | 5.6 | 280 | 280 | 530 | Karton | 42 | 25 | Expanzné nádoby pre zariadenia, ktoré nespadajú pod DIN 1988, napr. sústavy požiarnej vody, úžitkovej vody a podlahového vykurovania. Neprietočné, bez uzatváracej a vypúšťacej armatúry, vak podľa DIN EN 13831, od 60 l vymeniteľný. S protikoróznou ochranou častí prichádzajúcich do styku s vodou Plniaci tlak plynu z výroby 4,0 bar, modré prevedenie.
42 | 7348600 | Refix DE | Refix DE 80, modrá, expanzná nádoba, no flow, 16 bar | 16 | modrá | 978 | 25,7 | 24 | 500 | 500 | 775 | Karton | 1 | 80 | Expanzné nádoby pre zariadenia, ktoré nespadajú pod DIN 1988, napr. sústavy požiarnej vody, úžitkovej vody a podlahového vykurovania. Neprietočné, bez uzatváracej a vypúšťacej armatúry, vak podľa DIN EN 13831, od 60 l vymeniteľný. S protikoróznou ochranou častí prichádzajúcich do styku s vodou Plniaci tlak plynu z výroby 4,0 bar, modré prevedenie.
42 | 7348610 | Refix DE | Refix DE 100, modrá, expanzná nádoba, no flow, 16 bar | 16 | modrá | 1178 | 28,8 | 27 | 500 | 500 | 885 | Karton | 1 | 100 | Expanzné nádoby pre zariadenia, ktoré nespadajú pod DIN 1988, napr. sústavy požiarnej vody, úžitkovej vody a podlahového vykurovania. Neprietočné, bez uzatváracej a vypúšťacej armatúry, vak podľa DIN EN 13831, od 60 l vymeniteľný. S protikoróznou ochranou častí prichádzajúcich do styku s vodou Plniaci tlak plynu z výroby 4,0 bar, modré prevedenie.
42 | 7348620 | Refix DE | Refix DE 200, modrá, expanzná nádoba, no flow, 16 bar | 16 | modrá | 1770 | 59 | 50 | 680 | 660 | 1135 | Einwegpalette | 1 | 200 | Expanzné nádoby pre zariadenia, ktoré nespadajú pod DIN 1988, napr. sústavy požiarnej vody, úžitkovej vody a podlahového vykurovania. Neprietočné, bez uzatváracej a vypúšťacej armatúry, vak podľa DIN EN 13831, od 60 l vymeniteľný. S protikoróznou ochranou častí prichádzajúcich do styku s vodou Plniaci tlak plynu z výroby 4,0 bar, modré prevedenie.
42 | 7348630 | Refix DE | Refix DE 300, modrá, expanzná nádoba, no flow, 16 bar | 16 | modrá | 2134 | 72 | 63 | 680 | 660 | 1450 | Einwegpalette | 1 | 300 | Expanzné nádoby pre zariadenia, ktoré nespadajú pod DIN 1988, napr. sústavy požiarnej vody, úžitkovej vody a podlahového vykurovania. Neprietočné, bez uzatváracej a vypúšťacej armatúry, vak podľa DIN EN 13831, od 60 l vymeniteľný. S protikoróznou ochranou častí prichádzajúcich do styku s vodou Plniaci tlak plynu z výroby 4,0 bar, modré prevedenie.
42 | 7348640 | Refix DE | Refix DE 400, modrá, expanzná nádoba, no flow, 16 bar | 16 | modrá | 3060 | 131 | 111 | 1410 | 800 | 890 | Europalette | 1 | 400 | Expanzné nádoby pre zariadenia, ktoré nespadajú pod DIN 1988, napr. sústavy požiarnej vody, úžitkovej vody a podlahového vykurovania. Neprietočné, bez uzatváracej a vypúšťacej armatúry, vak podľa DIN EN 13831, od 60 l vymeniteľný. S protikoróznou ochranou častí prichádzajúcich do styku s vodou Plniaci tlak plynu z výroby 4,0 bar, modré prevedenie.
42 | 7348650 | Refix DE | Refix DE 500, modrá, expanzná nádoba, no flow, 16 bar | 16 | modrá | 3258 | 143 | 123 | 1630 | 800 | 890 | Europalette | 1 | 500 | Expanzné nádoby pre zariadenia, ktoré nespadajú pod DIN 1988, napr. sústavy požiarnej vody, úžitkovej vody a podlahového vykurovania. Neprietočné, bez uzatváracej a vypúšťacej armatúry, vak podľa DIN EN 13831, od 60 l vymeniteľný. S protikoróznou ochranou častí prichádzajúcich do styku s vodou Plniaci tlak plynu z výroby 4,0 bar, modré prevedenie.
42 | 7348660 | Refix DE | Refix DE 600, modrá, expanzná nádoba, no flow, 16 bar | 16 | modrá | 4710 | 187 | 167 | 1880 | 800 | 890 | Europalette | 1 | 600 | Expanzné nádoby pre zariadenia, ktoré nespadajú pod DIN 1988, napr. sústavy požiarnej vody, úžitkovej vody a podlahového vykurovania. Neprietočné, bez uzatváracej a vypúšťacej armatúry, vak podľa DIN EN 13831, od 60 l vymeniteľný. S protikoróznou ochranou častí prichádzajúcich do styku s vodou Plniaci tlak plynu z výroby 4,0 bar, modré prevedenie.
42 | 7348670 | Refix DE | Refix DE 800, modrá, expanzná nádoba, no flow, 16 bar | 16 | modrá | 5930 | 237 | 217 | 2340 | 800 | 890 | Europalette | 1 | 800 | Expanzné nádoby pre zariadenia, ktoré nespadajú pod DIN 1988, napr. sústavy požiarnej vody, úžitkovej vody a podlahového vykurovania. Neprietočné, bez uzatváracej a vypúšťacej armatúry, vak podľa DIN EN 13831, od 60 l vymeniteľný. S protikoróznou ochranou častí prichádzajúcich do styku s vodou Plniaci tlak plynu z výroby 4,0 bar, modré prevedenie.
42 | 7348680 | Refix DE | Refix DE 1000/740, modrá, expanzná nádoba, no flow, 16 bar | 16 | modrá | 6688 | 263 | 243 | 2620 | 800 | 890 | Europalette | 1 | 1000 | Expanzné nádoby pre zariadenia, ktoré nespadajú pod DIN 1988, napr. sústavy požiarnej vody, úžitkovej vody a podlahového vykurovania. Neprietočné, bez uzatváracej a vypúšťacej armatúry, vak podľa DIN EN 13831, od 60 l vymeniteľný. S protikoróznou ochranou častí prichádzajúcich do styku s vodou Plniaci tlak plynu z výroby 4,0 bar, modré prevedenie.
44 | 7312805 | Refix DE | Refix DE 1000/1000, modrá, expanzná nádoba, no flow, 16 bar | 16 | modrá | 8334 | 535 | 515 | 2030 | 1000 | 1150 | Europalette | 1 | 1000 | Expanzné nádoby pre zariadenia, ktoré nespadajú pod DIN 1988, napr. sústavy požiarnej vody, úžitkovej vody a podlahového vykurovania. Neprietočné, bez uzatváracej a vypúšťacej armatúry, vak podľa DIN EN 13831, od 60 l vymeniteľný. S protikoróznou ochranou častí prichádzajúcich do styku s vodou Plniaci tlak plynu z výroby 4,0 bar, modré prevedenie.
44 | 7312905 | Refix DE | Refix DE 1500, modrá, expanzná nádoba, no flow, 16 bar | 16 | modrá | 11570 | 690 | 670 | 2030 | 1200 | 1350 | Europalette | 1 | 1500 | Expanzné nádoby pre zariadenia, ktoré nespadajú pod DIN 1988, napr. sústavy požiarnej vody, úžitkovej vody a podlahového vykurovania. Neprietočné, bez uzatváracej a vypúšťacej armatúry, vak podľa DIN EN 13831, od 60 l vymeniteľný. S protikoróznou ochranou častí prichádzajúcich do styku s vodou Plniaci tlak plynu z výroby 4,0 bar, modré prevedenie.
44 | 7313005 | Refix DE | Refix DE 2000, modrá, expanzná nádoba, no flow, 16 bar | 16 | modrá | 15094 | 890 | 870 | 2520 | 1200 | 1350 | Europalette | 1 | 2000 | Expanzné nádoby pre zariadenia, ktoré nespadajú pod DIN 1988, napr. sústavy požiarnej vody, úžitkovej vody a podlahového vykurovania. Neprietočné, bez uzatváracej a vypúšťacej armatúry, vak podľa DIN EN 13831, od 60 l vymeniteľný. S protikoróznou ochranou častí prichádzajúcich do styku s vodou Plniaci tlak plynu z výroby 4,0 bar, modré prevedenie.
44 | 7313105 | Refix DE | Refix DE 3000, modrá, expanzná nádoba, no flow, 16 bar, DN 65 | 16 | modrá | 23654 | 1260 | 1220 | 2590 | 1500 | 1650 | Europalette | 1 | 3000 | Expanzné nádoby pre zariadenia, ktoré nespadajú pod DIN 1988, napr. sústavy požiarnej vody, úžitkovej vody a podlahového vykurovania. Neprietočné, bez uzatváracej a vypúšťacej armatúry, vak podľa DIN EN 13831, od 60 l vymeniteľný. S protikoróznou ochranou častí prichádzajúcich do styku s vodou Plniaci tlak plynu z výroby 4,0 bar, modré prevedenie.
44 | 7354100 | Refix DE | Refix DE 4000, modrá, expanzná nádoba, no flow, 16 bar, DN 65 | 16 | modrá | 27690 | 1260 | 1220 | 2590 | 1500 | 1650 | Europalette | 1 | 4000 | Expanzné nádoby pre zariadenia, ktoré nespadajú pod DIN 1988, napr. sústavy požiarnej vody, úžitkovej vody a podlahového vykurovania. Neprietočné, bez uzatváracej a vypúšťacej armatúry, vak podľa DIN EN 13831, od 60 l vymeniteľný. S protikoróznou ochranou častí prichádzajúcich do styku s vodou Plniaci tlak plynu z výroby 4,0 bar, modré prevedenie.
44 | 7354300 | Refix DE | Refix DE 5000, modrá, expanzná nádoba, no flow, 16 bar, DN 65 | 16 | modrá | 33836 | 1260 | 1220 | 2590 | 1500 | 1650 | Europalette | 1 | 5000 | Expanzné nádoby pre zariadenia, ktoré nespadajú pod DIN 1988, napr. sústavy požiarnej vody, úžitkovej vody a podlahového vykurovania. Neprietočné, bez uzatváracej a vypúšťacej armatúry, vak podľa DIN EN 13831, od 60 l vymeniteľný. S protikoróznou ochranou častí prichádzajúcich do styku s vodou Plniaci tlak plynu z výroby 4,0 bar, modré prevedenie.
40 | 7290100 | Refix DE | Refix DE 8, modrá, expanzná nádoba, no flow, 25 bar | 25 | modrá | 194 | 3,4 | 3.2 | 210 | 210 | 355 | Karton | 1 | 8 | Expanzné nádoby pre zariadenia, ktoré nespadajú pod DIN 1988, napr. sústavy požiarnej vody, úžitkovej vody a podlahového vykurovania. Neprietočné, bez uzatváracej a vypúšťacej armatúry, vak podľa DIN EN 13831, od 60 l vymeniteľný. S protikoróznou ochranou častí prichádzajúcich do styku s vodou Plniaci tlak plynu z výroby 4,0 bar, modré prevedenie.
44 | 7317600 | Refix DE | Refix DE 80, modrá, expanzná nádoba, no flow, 25 bar, DN 50 | 25 | modrá | 3454 | 25,7 | 24 | 500 | 500 | 775 | Karton | 1 | 80 | Expanzné nádoby pre zariadenia, ktoré nespadajú pod DIN 1988, napr. sústavy požiarnej vody, úžitkovej vody a podlahového vykurovania. Neprietočné, bez uzatváracej a vypúšťacej armatúry, vak podľa DIN EN 13831, od 60 l vymeniteľný. S protikoróznou ochranou častí prichádzajúcich do styku s vodou Plniaci tlak plynu z výroby 4,0 bar, modré prevedenie.
44 | 7313700 | Refix DE | Refix DE 120, modrá, expanzná nádoba, no flow, 25 bar, DN 50 | 25 | modrá | 3716 |  | 100 | 450 | 450 | 1253 | Karton | 1 | 120 | Expanzné nádoby pre zariadenia, ktoré nespadajú pod DIN 1988, napr. sústavy požiarnej vody, úžitkovej vody a podlahového vykurovania. Neprietočné, bez uzatváracej a vypúšťacej armatúry, vak podľa DIN EN 13831, od 60 l vymeniteľný. S protikoróznou ochranou častí prichádzajúcich do styku s vodou Plniaci tlak plynu z výroby 4,0 bar, modré prevedenie.
44 | 7313500 | Refix DE | Refix DE 180, modrá, expanzná nádoba, no flow, 25 bar, DN 50 | 25 | modrá | 4068 |  | 116 | 450 | 40 | 1528 | Karton | 1 | 180 | Expanzné nádoby pre zariadenia, ktoré nespadajú pod DIN 1988, napr. sústavy požiarnej vody, úžitkovej vody a podlahového vykurovania. Neprietočné, bez uzatváracej a vypúšťacej armatúry, vak podľa DIN EN 13831, od 60 l vymeniteľný. S protikoróznou ochranou častí prichádzajúcich do styku s vodou Plniaci tlak plynu z výroby 4,0 bar, modré prevedenie.
44 | 7313800 | Refix DE | Refix DE 300, modrá, expanzná nádoba, no flow, 25 bar, DN 50 | 25 | modrá | 5232 | 72 | 63 | 680 | 660 | 1450 | Europalette | 1 | 300 | Expanzné nádoby pre zariadenia, ktoré nespadajú pod DIN 1988, napr. sústavy požiarnej vody, úžitkovej vody a podlahového vykurovania. Neprietočné, bez uzatváracej a vypúšťacej armatúry, vak podľa DIN EN 13831, od 60 l vymeniteľný. S protikoróznou ochranou častí prichádzajúcich do styku s vodou Plniaci tlak plynu z výroby 4,0 bar, modré prevedenie.
44 | 7313300 | Refix DE | Refix DE 400, modrá, expanzná nádoba, no flow, 25 bar, DN 50 | 25 | modrá | 7258 | 131 | 111 | 1410 | 800 | 890 | Europalette | 1 | 400 | Expanzné nádoby pre zariadenia, ktoré nespadajú pod DIN 1988, napr. sústavy požiarnej vody, úžitkovej vody a podlahového vykurovania. Neprietočné, bez uzatváracej a vypúšťacej armatúry, vak podľa DIN EN 13831, od 60 l vymeniteľný. S protikoróznou ochranou častí prichádzajúcich do styku s vodou Plniaci tlak plynu z výroby 4,0 bar, modré prevedenie.
44 | 7321500 | Refix DE | Refix DE 600, modrá, expanzná nádoba, no flow, 25 bar, DN 50 | 25 | modrá | 8252 | 187 | 167 | 1880 | 800 | 890 | Europalette | 1 | 600 | Expanzné nádoby pre zariadenia, ktoré nespadajú pod DIN 1988, napr. sústavy požiarnej vody, úžitkovej vody a podlahového vykurovania. Neprietočné, bez uzatváracej a vypúšťacej armatúry, vak podľa DIN EN 13831, od 60 l vymeniteľný. S protikoróznou ochranou častí prichádzajúcich do styku s vodou Plniaci tlak plynu z výroby 4,0 bar, modré prevedenie.
44 | 7321200 | Refix DE | Refix DE 800, modrá, expanzná nádoba, no flow, 25 bar, DN 50 | 25 | modrá | 9260 | 237 | 217 | 2340 | 800 | 890 | Europalette | 1 | 800 | Expanzné nádoby pre zariadenia, ktoré nespadajú pod DIN 1988, napr. sústavy požiarnej vody, úžitkovej vody a podlahového vykurovania. Neprietočné, bez uzatváracej a vypúšťacej armatúry, vak podľa DIN EN 13831, od 60 l vymeniteľný. S protikoróznou ochranou častí prichádzajúcich do styku s vodou Plniaci tlak plynu z výroby 4,0 bar, modré prevedenie.
44 | 7321000 | Refix DE | Refix DE 1000/750, modrá, expanzná nádoba, no flow, 25 bar, DN 50 | 25 | modrá | 9918 | 263 | 243 | 2620 | 800 | 890 | Europalette | 1 | 1000 | Expanzné nádoby pre zariadenia, ktoré nespadajú pod DIN 1988, napr. sústavy požiarnej vody, úžitkovej vody a podlahového vykurovania. Neprietočné, bez uzatváracej a vypúšťacej armatúry, vak podľa DIN EN 13831, od 60 l vymeniteľný. S protikoróznou ochranou častí prichádzajúcich do styku s vodou Plniaci tlak plynu z výroby 4,0 bar, modré prevedenie.
44 | 7322200 | Refix DE | Refix DE 1000/1000, modrá, expanzná nádoba, no flow, 25 bar, DN 65 | 25 | modrá | 15788 | 535 | 515 | 2030 | 1000 | 1150 | Europalette | 1 | 1000 | Expanzné nádoby pre zariadenia, ktoré nespadajú pod DIN 1988, napr. sústavy požiarnej vody, úžitkovej vody a podlahového vykurovania. Neprietočné, bez uzatváracej a vypúšťacej armatúry, vak podľa DIN EN 13831, od 60 l vymeniteľný. S protikoróznou ochranou častí prichádzajúcich do styku s vodou Plniaci tlak plynu z výroby 4,0 bar, modré prevedenie.
44 | 7322100 | Refix DE | Refix DE 1500, modrá, expanzná nádoba, no flow, 25 bar | 25 | modrá | 21658 | 690 | 670 | 2030 | 1200 | 1350 | Europalette | 1 | 1500 | Expanzné nádoby pre zariadenia, ktoré nespadajú pod DIN 1988, napr. sústavy požiarnej vody, úžitkovej vody a podlahového vykurovania. Neprietočné, bez uzatváracej a vypúšťacej armatúry, vak podľa DIN EN 13831, od 60 l vymeniteľný. S protikoróznou ochranou častí prichádzajúcich do styku s vodou Plniaci tlak plynu z výroby 4,0 bar, modré prevedenie.
80 | 9119204 | AG | AG 1", pripojovacia sada |  | - | 104 | 0,8 | 0.7 | 450 | 100 | 100 | Karton | 450 | 100 | Pripojovacia sada pre jednoduchú montáž a údržbu expanzných nádob Reflex vrátane pripojovacieho oblúku a uzatváracej armatúry so zaisteníms vypúšťacím kohútom G ½“ a hadicovým nátrubkom.
80 | 9119205 | AG | AG 5/4", pripojovacia sada |  | - | 130 | 0,8 | 0.7 | 450 | 100 | 100 | Karton | 450 | 100 | Pripojovacia sada pre jednoduchú montáž a údržbu expanzných nádob Reflex vrátane pripojovacieho oblúku a uzatváracej armatúry so zaisteníms vypúšťacím kohútom G ½“ a hadicovým nátrubkom.
80 | 9119206 | AG | AG 6/4", pripojovacia sada |  | - | 158 | 0,8 | 0.7 | 450 | 100 | 100 | Karton | 450 | 100 | Pripojovacia sada pre jednoduchú montáž a údržbu expanzných nádob Reflex vrátane pripojovacieho oblúku a uzatváracej armatúry so zaisteníms vypúšťacím kohútom G ½“ a hadicovým nátrubkom.
86 | 7857700 | MBMII | Signalizácia netesnosti vaku MBMII |  | - | 658
75 | 9200140 | KS | KS 8-33, konzola s páskou |  | - | 14 | 0,25 | 0.2 | 155 | 150 | 27 | Karton | 155 | 150 | Konzola s páskou pre expanzné nádoby Reflex 8-25 l pre jednoduchú montáž
75 | 7612000 | KM | KM 8-25, viacúčelová konzola |  | - | 46 | 0,9 | 0.9 | 285 | 55 | 100 | Päckchen | 285 | 55 | Viacúčelová konzola pre uchytenie expanzných nádob Reflex 8-25 l
86 | 9119198 | MD | Digitálny tlakomer 9 bar | 9 | - | 44 | 0.1 | 0.09 | 140 | 80 | 45 | Karton | - | - | Digitálny tlakomer
54 | 7200400 | Refix DC | Refix DC 25, modrá, no flow, expanzná nádoba, 10 bar | 10 | modrá | 130 | 6 | 4.7 | 280 | 280 | 484 | Karton | 1 | 25 | Expanzné nádoby, pre zariadenia, ktoré nespadajú pod DIN 1988, napr. sústavy požiarnej vody, úžitkovej vody a podlahového vykurovania. Neprietočné, bez uzatváracej a vypúšťacej armatúry, nevymeniteľná membrána s protikoróznou ochranou časti prichádzajúce do styku s vodou. Plniaci tlak plynu z výroby 4,0 bar.
54 | 7309600 | Refix DC | Refix DC 50, modrá, no flow, expanzná nádoba, 10 bar | 10 | modrá | 280 | 10,85 | 9.55 | 420 | 420 | 625 | Karton | 1 | 50 | Expanzné nádoby, pre zariadenia, ktoré nespadajú pod DIN 1988, napr. sústavy požiarnej vody, úžitkovej vody a podlahového vykurovania. Neprietočné, bez uzatváracej a vypúšťacej armatúry, nevymeniteľná membrána s protikoróznou ochranou časti prichádzajúce do styku s vodou. Plniaci tlak plynu z výroby 4,0 bar.
54 | 7309700 | Refix DC | Refix DC 80, modrá, no flow, expanzná nádoba, 10 bar | 10 | modrá | 368 | 14,85 | 13.15 | 500 | 500 | 775 | Karton | 1 | 80 | Expanzné nádoby, pre zariadenia, ktoré nespadajú pod DIN 1988, napr. sústavy požiarnej vody, úžitkovej vody a podlahového vykurovania. Neprietočné, bez uzatváracej a vypúšťacej armatúry, nevymeniteľná membrána s protikoróznou ochranou časti prichádzajúce do styku s vodou. Plniaci tlak plynu z výroby 4,0 bar.
54 | 7309800 | Refix DC | Refix DC 100, modrá, no flow, expanzná nádoba, 10 bar | 10 | modrá | 438 | 16,55 | 14.85 | 500 | 500 | 775 | Karton | 1 | 100 | Expanzné nádoby, pre zariadenia, ktoré nespadajú pod DIN 1988, napr. sústavy požiarnej vody, úžitkovej vody a podlahového vykurovania. Neprietočné, bez uzatváracej a vypúšťacej armatúry, nevymeniteľná membrána s protikoróznou ochranou časti prichádzajúce do styku s vodou. Plniaci tlak plynu z výroby 4,0 bar.
54 | 7309900 | Refix DC | Refix DC 140, modrá, no flow, expanzná nádoba, 10 bar | 10 | modrá | 642 | 31,1 | 29 | 500 | 500 | 1015 | Karton | 1 | 140 | Expanzné nádoby, pre zariadenia, ktoré nespadajú pod DIN 1988, napr. sústavy požiarnej vody, úžitkovej vody a podlahového vykurovania. Neprietočné, bez uzatváracej a vypúšťacej armatúry, nevymeniteľná membrána s protikoróznou ochranou časti prichádzajúce do styku s vodou. Plniaci tlak plynu z výroby 4,0 bar.
54 | 7363500 | Refix DC | Refix DC 200, modrá, no flow, expanzná nádoba, 10 bar | 10 | modrá | 746 | 31,4 | 28.2 | 655 | 655 | 885 | Karton | 1 | 200 | Expanzné nádoby, pre zariadenia, ktoré nespadajú pod DIN 1988, napr. sústavy požiarnej vody, úžitkovej vody a podlahového vykurovania. Neprietočné, bez uzatváracej a vypúšťacej armatúry, nevymeniteľná membrána s protikoróznou ochranou časti prichádzajúce do styku s vodou. Plniaci tlak plynu z výroby 4,0 bar.
54 | 7363600 | Refix DC | Refix DC 300, modrá, no flow, expanzná nádoba, 10 bar | 10 | modrá | 908 | 52,5 | 43.5 | 680 | 660 | 1350 | Einwegpalette | 1 | 300 | Expanzné nádoby, pre zariadenia, ktoré nespadajú pod DIN 1988, napr. sústavy požiarnej vody, úžitkovej vody a podlahového vykurovania. Neprietočné, bez uzatváracej a vypúšťacej armatúry, nevymeniteľná membrána s protikoróznou ochranou časti prichádzajúce do styku s vodou. Plniaci tlak plynu z výroby 4,0 bar.
54 | 7363700 | Refix DC | Refix DC 400, modrá, no flow, expanzná nádoba, 10 bar | 10 | modrá | 1152 | 90 | 78 | 770 | 770 | 1340 | Einwegpalette | 1 | 400 | Expanzné nádoby, pre zariadenia, ktoré nespadajú pod DIN 1988, napr. sústavy požiarnej vody, úžitkovej vody a podlahového vykurovania. Neprietočné, bez uzatváracej a vypúšťacej armatúry, nevymeniteľná membrána s protikoróznou ochranou časti prichádzajúce do styku s vodou. Plniaci tlak plynu z výroby 4,0 bar.
54 | 7363800 | Refix DC | Refix DC 500, modrá, no flow, expanzná nádoba, 10 bar | 10 | modrá | 1296 | 79,7 | 67.7 | 770 | 770 | 1555 | Einwegpalette | 1 | 500 | Expanzné nádoby, pre zariadenia, ktoré nespadajú pod DIN 1988, napr. sústavy požiarnej vody, úžitkovej vody a podlahového vykurovania. Neprietočné, bez uzatváracej a vypúšťacej armatúry, nevymeniteľná membrána s protikoróznou ochranou časti prichádzajúce do styku s vodou. Plniaci tlak plynu z výroby 4,0 bar.
54 | 7363900 | Refix DC | Refix DC 600, modrá, no flow, expanzná nádoba, 10 bar | 10 | modrá | 1560 | 115 | 103 | 770 | 770 | 1770 | Einwegpalette | 1 | 600 | Expanzné nádoby, pre zariadenia, ktoré nespadajú pod DIN 1988, napr. sústavy požiarnej vody, úžitkovej vody a podlahového vykurovania. Neprietočné, bez uzatváracej a vypúšťacej armatúry, nevymeniteľná membrána s protikoróznou ochranou časti prichádzajúce do styku s vodou. Plniaci tlak plynu z výroby 4,0 bar.
80 | 9119204 | AG | AG 1", pripojovacia sada |  | - | 104 | 0,8 | 0.7 | 450 | 100 | 100 | Karton | 450 | 100 | Pripojovacia sada pre jednoduchú montáž a údržbu expanzných nádob Reflex vrátane pripojovacieho oblúku a uzatváracej armatúry so zaisteníms vypúšťacím kohútom G ½“ a hadicovým nátrubkom.
80 | 9119205 | AG | AG 5/4", pripojovacia sada |  | - | 130 | 0,8 | 0.7 | 450 | 100 | 100 | Karton | 450 | 100 | Pripojovacia sada pre jednoduchú montáž a údržbu expanzných nádob Reflex vrátane pripojovacieho oblúku a uzatváracej armatúry so zaisteníms vypúšťacím kohútom G ½“ a hadicovým nátrubkom.
80 | 9119206 | AG | AG 6/4", pripojovacia sada |  | - | 158 | 0,8 | 0.7 | 450 | 100 | 100 | Karton | 450 | 100 | Pripojovacia sada pre jednoduchú montáž a údržbu expanzných nádob Reflex vrátane pripojovacieho oblúku a uzatváracej armatúry so zaisteníms vypúšťacím kohútom G ½“ a hadicovým nátrubkom.
75 | 9200140 | KS | KS 8-33, konzola s páskou |  | - | 14 | 0,25 | 0.2 | 155 | 150 | 27 | Karton | 155 | 150 | Konzola s páskou pre expanzné nádoby Reflex 8-25 l pre jednoduchú montáž
75 | 7612000 | KM | KM 8-25, viacúčelová konzola |  | - | 46 | 0,9 | 0.9 | 285 | 55 | 100 | Päckchen | 285 | 55 | Viacúčelová konzola pre uchytenie expanzných nádob Reflex 8-25 l
86 | 9119198 | MD | Digitálny tlakomer 9 bar | 9 | - | 44 | 0.1 | 0.09 | 140 | 80 | 45 | Karton | - | - | Digitálny tlakomer
74 | 7351000 | WSD | Tlmič tlakových rázov | 10 | modrá | 62 | 0,3 | 0.3 | 115 | 86 | 86 | Päckchen | 1 | 86 | Tlmič tlakových rázov
49 | 7200310 | Refix HW | Refix HW 25, expanzná nádoba for domestic water systems, 10 bar | 10 | modrá | 138 |  | 5.3 | 280 | 484 | 293.4 | Karton | 36 | 25 | Expanzné nádoby pre domáce vodárne, plastom potiahnuté časti prichádzajúce do styku s vodou, vymeniteľný vak pre 50 – 100 l, plniaci tlak plynu z výroby 2,0 bar.
49 | 7200320 | Refix HW | Refix HW 50, expanzná nádoba for domestic water systems, 10 bar | 10 | modrá | 352 |  | 15 | 409 | 503 | 433 | Karton | 20 | 50 | Expanzné nádoby pre domáce vodárne, plastom potiahnuté časti prichádzajúce do styku s vodou, vymeniteľný vak pre 50 – 100 l, plniaci tlak plynu z výroby 2,0 bar.
49 | 7200330 | Refix HW | Refix HW 60, expanzná nádoba for domestic water systems, 10 bar | 10 | modrá | 392 |  | 16 | 409 | 576 | 433 | Karton | 1 | 60 | Expanzné nádoby pre domáce vodárne, plastom potiahnuté časti prichádzajúce do styku s vodou, vymeniteľný vak pre 50 – 100 l, plniaci tlak plynu z výroby 2,0 bar.
49 | 7200340 | Refix HW | Refix HW 80, expanzná nádoba for domestic water systems, 10 bar | 10 | modrá | 412 |  | 17 | 480 | 576 | 494 | Karton | 1 | 80 | Expanzné nádoby pre domáce vodárne, plastom potiahnuté časti prichádzajúce do styku s vodou, vymeniteľný vak pre 50 – 100 l, plniaci tlak plynu z výroby 2,0 bar.
49 | 7200350 | Refix HW | Refix HW 100, expanzná nádoba for domestic water systems, 10 bar | 10 | modrá | 452 |  | 15 | 480 | 681 | 494 | Karton | 1 | 100 | Expanzné nádoby pre domáce vodárne, plastom potiahnuté časti prichádzajúce do styku s vodou, vymeniteľný vak pre 50 – 100 l, plniaci tlak plynu z výroby 2,0 bar.
86 | 9119198 | MD | Digitálny tlakomer 9 bar | 9 | - | 44 | 0.1 | 0.09 | 140 | 80 | 45 | Karton | - | - | Digitálny tlakomer
31 | 8800100 | REFLEXOMAT Silent Compact XS | REFLEXOMAT Silent Compact XS | 6 | šedá | 4220
31 | 8810200 | REFLEXOMAT Silent Compact RSC smart | Reflexomat Silent Compact RSC 200, Compressor-controlled pressurization unit | 6 | šedá | 5232 | 52 | 44 | 634 | 634 | 1310 | Einwegpalette | 1 | 660 | Kompresorový expanzný automat, vždy zložený z riadiacej jednotky s expanznou nádobou. Pre sústavy s použitím nádoby do 600 l je kompresor inštalovaný priamo na nádobe. Vymeniteľný vak v expanznej nádobe, dovolená prevádzková teplota vaku 70°C, Riadenie zabezpečuje mikroprocesor so zobrazovaním prevádzkových stavov na displeji.
31 | 8810300 | REFLEXOMAT Silent Compact RSC smart | Reflexomat Silent Compact RSC 300, Compressor-controlled pressurization unit | 6 | šedá | 5474 | 69 | 61 | 634 | 634 | 1610 | Einwegpalette | 1 | 660 | Kompresorový expanzný automat, vždy zložený z riadiacej jednotky s expanznou nádobou. Pre sústavy s použitím nádoby do 600 l je kompresor inštalovaný priamo na nádobe. Vymeniteľný vak v expanznej nádobe, dovolená prevádzková teplota vaku 70°C, Riadenie zabezpečuje mikroprocesor so zobrazovaním prevádzkových stavov na displeji.
31 | 8810400 | REFLEXOMAT Silent Compact RSC smart | Reflexomat Silent Compact RSC 400, Compressor-controlled pressurization unit | 6 | šedá | 5748 | 80 | 69 | 740 | 740 | 1610 | Einwegpalette | 1 | 770 | Kompresorový expanzný automat, vždy zložený z riadiacej jednotky s expanznou nádobou. Pre sústavy s použitím nádoby do 600 l je kompresor inštalovaný priamo na nádobe. Vymeniteľný vak v expanznej nádobe, dovolená prevádzková teplota vaku 70°C, Riadenie zabezpečuje mikroprocesor so zobrazovaním prevádzkových stavov na displeji.
31 | 8810500 | REFLEXOMAT Silent Compact RSC smart | Reflexomat Silent Compact RSC 500, Compressor-controlled pressurization unit | 6 | šedá | 5898 | 93 | 82 | 740 | 740 | 1735 | Einwegpalette | 1 | 770 | Kompresorový expanzný automat, vždy zložený z riadiacej jednotky s expanznou nádobou. Pre sústavy s použitím nádoby do 600 l je kompresor inštalovaný priamo na nádobe. Vymeniteľný vak v expanznej nádobe, dovolená prevádzková teplota vaku 70°C, Riadenie zabezpečuje mikroprocesor so zobrazovaním prevádzkových stavov na displeji.
31 | 8810600 | REFLEXOMAT Silent Compact RSC smart | Reflexomat Silent Compact RSC 600, Compressor-controlled pressurization unit | 6 | šedá | 6978
99 | 7945600 | UDP | Uvedenie do prevádzky RSC | - | - | 330 | 0,25 | 0.2 | 155 | 150 | 27 | Karton | 155 | 150 | Konzola s páskou pre expanzné nádoby Reflex 8-25 l pre jednoduchú montáž
80 | 9119711 | NW10 | Elektormagnetický ventil NW 10 |  | - | 100
80 | 7858300 | VDR | Elektormagnetický ventil doplňovania VDR |  | - | 344 | 0,9 | 0.9 | 285 | 55 | 100 | Päckchen | 285 | 55 | Viacúčelová konzola pre uchytenie expanzných nádob Reflex 8-25 l
80 | 8894500 | Konzola | Stenová konzola 90° pre RJ |  | - | 266 | 0,9 | 0.9 | 285 | 55 | 100 | Päckchen | 285 | 55 | Viacúčelová konzola pre uchytenie expanzných nádob Reflex 8-25 l
84 | 7613100 | MK | MK 1", guľový kohút so zaistením |  | - | 70 | 0,65 | 0.6 | 115 | 80 | 45 | Päckchen | 115 | 80 | Servisná uztváracia armatúra s vypúšťaním. Bezpečnostný uzáver pre údržbu a demontáž expanzných nádob Reflex s vypúšťaním na strane nádoby.
35 | 7881900 | Konzola | Konzola |  | - | 266 | 0,65 | 0.6 | 115 | 80 | 45 | Päckchen | 115 | 80 | Servisná uztváracia armatúra s vypúšťaním. Bezpečnostný uzáver pre údržbu a demontáž expanzných nádob Reflex s vypúšťaním na strane nádoby.
30 | 8910800 | CR | Control Remote - karta |  | - | 1198 | 0,6 | 0.5 | 170 | 105 | 60 | Karton | 1 | 105 | MV 1/4", elm. ventil doplňovania vzduchu
99 | 8910810 | - | Inštalácia a sprevádzkovanie |  | - | 500 |  | 0 |  |  |  |  | 1 |  | MBM II, signalizácia netesnosti vaku
99 | 8910805 | - | Poplatok za vzdialenú správu |  | - | na dotaz |  | 0 |  |  |  |  | 1 |  | MBM II, signalizácia netesnosti vaku
33 | 8880111 | Reflexomat RS | Reflexomat RS 90/1 riadiaca jednotka, for Basic vessel up to RG 600 |  | - | 5634 | 48,8 | 20.1 | 910 | 570 | 540 | Kiste | 1 | 570 | Kompresorový expanzný automat pre vykurovacie a chladiace sústavy do 120°C, dovolená prevádzková teplota membrány 70°C, dovolená prevádzková teplota okolia 0 - 45°C, krytie IP 54, napätie 230 V alebo 400 V, sériové rozhranie RS 485, trvalá signalizácia tlaku a hladiny.
33 | 8880211 | Reflexomat RS | Reflexomat RS 90/1 riadiaca jednotka, for Basic vessel from RG 800 |  | - | 5706 | 48,8 | 20.1 | 910 | 570 |  |  | 1 |  | Kompresorový expanzný automat pre vykurovacie a chladiace sústavy do 120°C, dovolená prevádzková teplota membrány 70°C, dovolená prevádzková teplota okolia 0 - 45°C, krytie IP 54, napätie 230 V alebo 400 V, sériové rozhranie RS 485, trvalá signalizácia tlaku a hladiny.
33 | 8880210 | Reflexomat RS | Reflexomat RS 90/1 T |  | - | 6396 | 48,8 | 20.1 | 910 | 570 |  |  | 1 |  | Kompresorový expanzný automat pre vykurovacie a chladiace sústavy do 120°C, dovolená prevádzková teplota membrány 70°C, dovolená prevádzková teplota okolia 0 - 45°C, krytie IP 54, napätie 230 V alebo 400 V, sériové rozhranie RS 485, trvalá signalizácia tlaku a hladiny.
33 | 8880311 | Reflexomat RS | Reflexomat RS 150/1 T riadiaca jednotka, for Reflexomat pressurization unit |  | - | 7362 | 55,5 | 26.8 | 910 | 570 | 540 | Kiste | 1 | 570 | Kompresorový expanzný automat pre vykurovacie a chladiace sústavy do 120°C, dovolená prevádzková teplota membrány 70°C, dovolená prevádzková teplota okolia 0 - 45°C, krytie IP 54, napätie 230 V alebo 400 V, sériové rozhranie RS 485, trvalá signalizácia tlaku a hladiny.
33 | 8880411 | Reflexomat RS | Reflexomat RS 300/1 T riadiaca jednotka, for Reflexomat pressurization unit |  | - | 8416 | 81,3 | 39.6 | 950 | 1370 | 540 | Einwegpalette | 1 | 1370 | Kompresorový expanzný automat pre vykurovacie a chladiace sústavy do 120°C, dovolená prevádzková teplota membrány 70°C, dovolená prevádzková teplota okolia 0 - 45°C, krytie IP 54, napätie 230 V alebo 400 V, sériové rozhranie RS 485, trvalá signalizácia tlaku a hladiny.
33 | 8880511 | Reflexomat RS | Reflexomat RS 400/1 T riadiaca jednotka, for Reflexomat pressurization unit |  | - | 11646 | 94,9 | 53.2 | 950 | 1370 | 580 | Einwegpalette | 1 | 1370 | Kompresorový expanzný automat pre vykurovacie a chladiace sústavy do 120°C, dovolená prevádzková teplota membrány 70°C, dovolená prevádzková teplota okolia 0 - 45°C, krytie IP 54, napätie 230 V alebo 400 V, sériové rozhranie RS 485, trvalá signalizácia tlaku a hladiny.
33 | 8880611 | Reflexomat RS | Reflexomat RS 580/1 T riadiaca jednotka, for Reflexomat pressurization unit |  | - | 14980 | 119,2 | 77.5 | 950 | 1370 | 680 | Einwegpalette | 1 | 1370 | Kompresorový expanzný automat pre vykurovacie a chladiace sústavy do 120°C, dovolená prevádzková teplota membrány 70°C, dovolená prevádzková teplota okolia 0 - 45°C, krytie IP 54, napätie 230 V alebo 400 V, sériové rozhranie RS 485, trvalá signalizácia tlaku a hladiny.
33 | 8882100 | Reflexomat RS | Reflexomat RS 90/2 riadiaca jednotka, for Reflexomat pressurization unit |  | - | 7406 | 74 | 32.3 | 950 | 1370 | 620 | Einwegpalette | 1 | 1370 | Kompresorový expanzný automat pre vykurovacie a chladiace sústavy do 120°C, dovolená prevádzková teplota membrány 70°C, dovolená prevádzková teplota okolia 0 - 45°C, krytie IP 54, napätie 230 V alebo 400 V, sériové rozhranie RS 485, trvalá signalizácia tlaku a hladiny.
33 | 8883100 | Reflexomat RS | Reflexomat RS 150/2 riadiaca jednotka, for Reflexomat pressurization unit |  | - | 8786 | 87,6 | 45.9 | 950 | 1370 | 570 | Einwegpalette | 1 | 1370 | Kompresorový expanzný automat pre vykurovacie a chladiace sústavy do 120°C, dovolená prevádzková teplota membrány 70°C, dovolená prevádzková teplota okolia 0 - 45°C, krytie IP 54, napätie 230 V alebo 400 V, sériové rozhranie RS 485, trvalá signalizácia tlaku a hladiny.
33 | 8884100 | Reflexomat RS | Reflexomat RS 300/2 riadiaca jednotka, for Reflexomat pressurization unit |  | - | 11812 | 120,2 | 71.5 | 1200 | 1370 | 540 | Europalette | 1 | 1370 | Kompresorový expanzný automat pre vykurovacie a chladiace sústavy do 120°C, dovolená prevádzková teplota membrány 70°C, dovolená prevádzková teplota okolia 0 - 45°C, krytie IP 54, napätie 230 V alebo 400 V, sériové rozhranie RS 485, trvalá signalizácia tlaku a hladiny.
33 | 8885100 | Reflexomat RS | Reflexomat RS 400/2 riadiaca jednotka, for Reflexomat pressurization unit |  | - | 18756 | 147,5 | 98.8 | 1200 | 1370 | 600 | Europalette | 1 | 1370 | Kompresorový expanzný automat pre vykurovacie a chladiace sústavy do 120°C, dovolená prevádzková teplota membrány 70°C, dovolená prevádzková teplota okolia 0 - 45°C, krytie IP 54, napätie 230 V alebo 400 V, sériové rozhranie RS 485, trvalá signalizácia tlaku a hladiny.
33 | 8886100 | Reflexomat RS | Reflexomat RS 580/2 riadiaca jednotka, for Reflexomat pressurization unit |  | - | 25082 | 196,1 | 147.4 | 1200 | 1370 | 700 | Europalette | 1 | 1370 | Kompresorový expanzný automat pre vykurovacie a chladiace sústavy do 120°C, dovolená prevádzková teplota membrány 70°C, dovolená prevádzková teplota okolia 0 - 45°C, krytie IP 54, napätie 230 V alebo 400 V, sériové rozhranie RS 485, trvalá signalizácia tlaku a hladiny.
33 | 8881100 | Reflexomat RS | Reflexomat RS 90/1 riadiaca jednotka, bez kompresorafor Basic vessel up to RG 600 |  | - | 5022 | 48,8 | 20.1 | 910 | 570 | 540 | Kiste | 1 | 570 | Kompresorový expanzný automat pre vykurovacie a chladiace sústavy do 120°C, dovolená prevádzková teplota membrány 70°C, dovolená prevádzková teplota okolia 0 - 45°C, krytie IP 54, napätie 230 V alebo 400 V, sériové rozhranie RS 485, trvalá signalizácia tlaku a hladiny.
33 | 8881105 | Reflexomat RS | Reflexomat RS 90/1 riadiaca jednotka, bez kompresorafor Basic vessel up to RG 800 |  | - | 5232 | 48,8 | 20.1 | 910 | 570 |  |  | 1 |  | Kompresorový expanzný automat pre vykurovacie a chladiace sústavy do 120°C, dovolená prevádzková teplota membrány 70°C, dovolená prevádzková teplota okolia 0 - 45°C, krytie IP 54, napätie 230 V alebo 400 V, sériové rozhranie RS 485, trvalá signalizácia tlaku a hladiny.
33 | 8881400 | Reflexomat RS | Control Touch |  | - | 5388 | 48,8 | 20.1 | 910 | 570 |  |  | 1 |  | Kompresorový expanzný automat pre vykurovacie a chladiace sústavy do 120°C, dovolená prevádzková teplota membrány 70°C, dovolená prevádzková teplota okolia 0 - 45°C, krytie IP 54, napätie 230 V alebo 400 V, sériové rozhranie RS 485, trvalá signalizácia tlaku a hladiny.
30 | 8799100 | Reflexomat RG | Reflexomat Základná nádoba RG 200, šedá, 6 bar, for Reflexomat pressurization unit | 6 | šedá | 3060 | 45 | 37 | 680 | 660 | 1500 | Einwegpalette | 1 | 200 | Expanzné nádoby, základné a prídavné nádoby RG a RF ku kompresorovým automatom RS.
30 | 8799200 | Reflexomat RG | Reflexomat Základná nádoba RG 300, šedá, 6 bar, for Reflexomat pressurization unit | 6 | šedá | 3740 | 62 | 54 | 680 | 660 | 1800 | Einwegpalette | 1 | 300 | Expanzné nádoby, základné a prídavné nádoby RG a RF ku kompresorovým automatom RS.
30 | 8799300 | Reflexomat RG | Reflexomat Základná nádoba RG 400, šedá, 6 bar, for Reflexomat pressurization unit | 6 | šedá | 4240 | 76 | 65 | 770 | 770 | 1790 | Einwegpalette | 1 | 400 | Expanzné nádoby, základné a prídavné nádoby RG a RF ku kompresorovým automatom RS.
30 | 8799400 | Reflexomat RG | Reflexomat Základná nádoba RG 500, šedá, 6 bar, for Reflexomat pressurization unit | 6 | šedá | 4784 | 89 | 78 | 770 | 770 | 2010 | Einwegpalette | 1 | 500 | Expanzné nádoby, základné a prídavné nádoby RG a RF ku kompresorovým automatom RS.
30 | 8799500 | Reflexomat RG | Reflexomat Základná nádoba RG 600, šedá, 6 bar, for Reflexomat pressurization unit | 6 | šedá | 5578 | 105 | 94 | 770 | 770 | 2260 | Einwegpalette | 1 | 600 | Expanzné nádoby, základné a prídavné nádoby RG a RF ku kompresorovým automatom RS.
30 | 8799600 | Reflexomat RG | Reflexomat Základná nádoba RG 800, šedá, 6 bar, for Reflexomat pressurization unit | 6 | šedá | 6476 | 160 | 149 | 770 | 770 | 2720 | Einwegpalette | 1 | 800 | Expanzné nádoby, základné a prídavné nádoby RG a RF ku kompresorovým automatom RS.
32 | 8650105 | Reflexomat RG | Reflexomat Základná nádoba, RG 1000, šedá, 6 bar, for Reflexomat press. unit | 6 | šedá | 7606 | 350 | 330 | 2040 | 1000 | 1150 | Europalette | 1 | 1000 | Expanzné nádoby, základné a prídavné nádoby RG a RF ku kompresorovým automatom RS.
32 | 8650305 | Reflexomat RG | Reflexomat Základná nádoba, RG 1500, šedá, 6 bar, for Reflexomat press. unit | 6 | šedá | 11680 | 485 | 465 | 2040 | 1200 | 1350 | Europalette | 1 | 1500 | Expanzné nádoby, základné a prídavné nádoby RG a RF ku kompresorovým automatom RS.
32 | 8650405 | Reflexomat RG | Reflexomat Základná nádoba, RG 2000, šedá, 6 bar, for Reflexomat press. unit | 6 | šedá | 15332 | 585 | 565 | 2500 | 1200 | 1350 | Europalette | 1 | 2000 | Expanzné nádoby, základné a prídavné nádoby RG a RF ku kompresorovým automatom RS.
32 | 8650605 | Reflexomat RG | Reflexomat Základná nádoba, RG 3000, šedá, 6 bar, for Reflexomat press. unit | 6 | šedá | 18994 | 835 | 795 | 2500 | 1500 | 1350 | Europalette | 1 | 3000 | Expanzné nádoby, základné a prídavné nádoby RG a RF ku kompresorovým automatom RS.
32 | 8650705 | Reflexomat RG | Reflexomat Základná nádoba, RG 4000, šedá, 6 bar, for Reflexomat press. unit | 6 | šedá | 22474 | 1140 | 1080 | 3080 | 1500 | 1700 | Einwegpalette | 1 | 4000 | Expanzné nádoby, základné a prídavné nádoby RG a RF ku kompresorovým automatom RS.
32 | 8650805 | Reflexomat RG | Reflexomat Základná nádoba, RG 5000, šedá, 6 bar, for Reflexomat press. unit | 6 | šedá | 24736 | 1175 | 1115 | 3610 | 1500 | 1700 | Einwegpalette | 1 | 5000 | Expanzné nádoby, základné a prídavné nádoby RG a RF ku kompresorovým automatom RS.
30 | 8789100 | Reflexomat RF | Reflexomat Prídavná nádoba RF 200, šedá, 6 bar, for Reflexomat press. unit | 6 | šedá | 2636 | 45 | 37 | 680 | 660 | 1120 | Einwegpalette | 1 | 200 | Expanzné nádoby, základné a prídavné nádoby RG a RF ku kompresorovým automatom RS.
30 | 8789200 | Reflexomat RF | Reflexomat Prídavná nádoba RF 300, šedá, 6 bar, for Reflexomat press. unit | 6 | šedá | 3278 | 62 | 54 | 680 | 660 | 1420 | Einwegpalette | 1 | 300 | Expanzné nádoby, základné a prídavné nádoby RG a RF ku kompresorovým automatom RS.
30 | 8789300 | Reflexomat RF | Reflexomat Prídavná nádoba RF 400, šedá, 6 bar, for Reflexomat press. unit | 6 | šedá | 3872 | 76 | 65 | 770 | 770 | 1405 | Einwegpalette | 1 | 400 | Expanzné nádoby, základné a prídavné nádoby RG a RF ku kompresorovým automatom RS.
30 | 8789400 | Reflexomat RF | Reflexomat Prídavná nádoba RF 500, šedá, 6 bar, for Reflexomat press. unit | 6 | šedá | 4450 | 89 | 78 | 770 | 770 | 1625 | Einwegpalette | 1 | 500 | Expanzné nádoby, základné a prídavné nádoby RG a RF ku kompresorovým automatom RS.
30 | 8789500 | Reflexomat RF | Reflexomat Prídavná nádoba RF 600, šedá, 6 bar, for Reflexomat press. unit | 6 | šedá | 5282 | 105 | 94 | 770 | 770 | 1870 | Einwegpalette | 1 | 600 | Expanzné nádoby, základné a prídavné nádoby RG a RF ku kompresorovým automatom RS.
30 | 8789600 | Reflexomat RF | Reflexomat Prídavná nádoba RF 800, šedá, 6 bar, for Reflexomat press. unit | 6 | šedá | 6194 | 160 | 149 | 770 | 770 | 2335 | Einwegpalette | 1 | 800 | Expanzné nádoby, základné a prídavné nádoby RG a RF ku kompresorovým automatom RS.
32 | 8652005 | Reflexomat RF | Reflexomat Prídavná nádoba, RF 1000, šedá, 6 bar, for Reflexomat press. unit | 6 | šedá | 7130 | 350 | 330 | 2040 | 1000 | 1150 | Europalette | 1 | 1000 | Expanzné nádoby, základné a prídavné nádoby RG a RF ku kompresorovým automatom RS.
32 | 8652205 | Reflexomat RF | Reflexomat Prídavná nádoba, RF 1500, šedá, 6 bar, for Reflexomat press. unit | 6 | šedá | 10986 | 485 | 465 | 2040 | 1200 | 1350 | Europalette | 1 | 1500 | Expanzné nádoby, základné a prídavné nádoby RG a RF ku kompresorovým automatom RS.
32 | 8652305 | Reflexomat RF | Reflexomat Prídavná nádoba, RF 2000, šedá, 6 bar, for Reflexomat press. unit | 6 | šedá | 13968 | 585 | 565 | 2500 | 1200 | 1350 | Europalette | 1 | 2000 | Expanzné nádoby, základné a prídavné nádoby RG a RF ku kompresorovým automatom RS.
32 | 8652505 | Reflexomat RF | Reflexomat Prídavná nádoba, RF 3000, šedá, 6 bar, for Reflexomat press. unit | 6 | šedá | 17390 | 835 | 795 | 2500 | 1500 | 1650 | Europalette | 1 | 3000 | Expanzné nádoby, základné a prídavné nádoby RG a RF ku kompresorovým automatom RS.
32 | 8652605 | Reflexomat RF | Reflexomat Prídavná nádoba, RF 4000, šedá, 6 bar, for Reflexomat press. unit | 6 | šedá | 18994 | 1140 | 1080 | 3080 | 1500 | 1700 | Einwegpalette | 1 | 4000 | Expanzné nádoby, základné a prídavné nádoby RG a RF ku kompresorovým automatom RS.
32 | 8652705 | Reflexomat RF | Reflexomat Prídavná nádoba, RF 5000, šedá, 6 bar, for Reflexomat press. unit | 6 | šedá | 22132 | 1175 | 1115 | 3610 | 1500 | 1700 | Einwegpalette | 1 | 5000 | Expanzné nádoby, základné a prídavné nádoby RG a RF ku kompresorovým automatom RS.
30 | 8654000 | Reflexomat RG | Reflexomat Základná nádoba RG 350, šedá, 10 bar, for Reflexomat pressurization unit | 10 | šedá | 4168 | 250 | 230 | 1340 | 800 | 900 | Europalette | 1 | 350 | Expanzné nádoby, základné a prídavné nádoby RG a RF ku kompresorovým automatom RS.
30 | 8654100 | Reflexomat RG | Reflexomat Základná nádoba RG 500, šedá, 10 bar, for Reflexomat pressurization unit | 10 | šedá | 4966 | 295 | 275 | 1600 | 800 | 900 | Europalette | 1 | 500 | Expanzné nádoby, základné a prídavné nádoby RG a RF ku kompresorovým automatom RS.
30 | 8654200 | Reflexomat RG | Reflexomat Základná nádoba RG 750, šedá, 10 bar, for Reflexomat pressurization unit | 10 | šedá | 6006 | 365 | 345 | 2175 | 800 | 900 | Europalette | 1 | 750 | Expanzné nádoby, základné a prídavné nádoby RG a RF ku kompresorovým automatom RS.
32 | 8651005 | Reflexomat RG | Reflexomat Základná nádoba, RG 1000, šedá, 10 bar, for Reflexomat press. unit | 10 | šedá | 8286 | 600 | 580 | 2080 | 1000 | 1150 | Europalette | 1 | 1000 | Expanzné nádoby, základné a prídavné nádoby RG a RF ku kompresorovým automatom RS.
32 | 8651205 | Reflexomat RG | Reflexomat Základná nádoba, RG 1500, šedá, 10 bar, for Reflexomat press. unit | 10 | šedá | 13210 | 820 | 800 | 2080 | 1200 | 1350 | Europalette | 1 | 1500 | Expanzné nádoby, základné a prídavné nádoby RG a RF ku kompresorovým automatom RS.
32 | 8651305 | Reflexomat RG | Reflexomat Základná nádoba, RG 2000, šedá, 10 bar, for Reflexomat press. unit | 10 | šedá | 16586 | 980 | 960 | 2530 | 1200 | 1350 | Europalette | 1 | 2000 | Expanzné nádoby, základné a prídavné nádoby RG a RF ku kompresorovým automatom RS.
32 | 8651505 | Reflexomat RG | Reflexomat Základná nádoba, RG 3000, šedá, 10 bar, for Reflexomat press. unit | 10 | šedá | 20650 | 1465 | 1425 | 2540 | 1500 | 1350 | Europalette | 1 | 3000 | Expanzné nádoby, základné a prídavné nádoby RG a RF ku kompresorovým automatom RS.
32 | 8651605 | Reflexomat RG | Reflexomat Základná nádoba, RG 4000, šedá, 10 bar, for Reflexomat press. unit | 10 | šedá | 23868 | 2010 | 1950 | 3120 | 1500 | 1700 | Einwegpalette | 1 | 4000 | Expanzné nádoby, základné a prídavné nádoby RG a RF ku kompresorovým automatom RS.
32 | 8651705 | Reflexomat RG | Reflexomat Základná nádoba, RG 5000, šedá, 10 bar, for Reflexomat press. unit | 10 | šedá | 25926 | 2095 | 2035 | 3650 | 1500 | 1700 | Einwegpalette | 1 | 5000 | Expanzné nádoby, základné a prídavné nádoby RG a RF ku kompresorovým automatom RS.
30 | 8654300 | Reflexomat RF | Reflexomat Prídavná nádoba RF 350, šedá, 10 bar, for Reflexomat press. unit | 10 | šedá | 3844 | 250 | 230 | 1340 | 800 | 900 | Europalette | 1 | 350 | Expanzné nádoby, základné a prídavné nádoby RG a RF ku kompresorovým automatom RS.
30 | 8654400 | Reflexomat RF | Reflexomat Prídavná nádoba RF 500, šedá, 10 bar, for Reflexomat press. unit | 10 | šedá | 4372 | 295 | 275 | 1600 | 800 | 900 | Europalette | 1 | 500 | Expanzné nádoby, základné a prídavné nádoby RG a RF ku kompresorovým automatom RS.
30 | 8654500 | Reflexomat RF | Reflexomat Prídavná nádoba RF 750, šedá, 10 bar, for Reflexomat press. unit | 10 | šedá | 4886 | 365 | 345 | 2175 | 800 | 900 | Europalette | 1 | 750 | Expanzné nádoby, základné a prídavné nádoby RG a RF ku kompresorovým automatom RS.
32 | 8653005 | Reflexomat RF | Reflexomat Prídavná nádoba, RF 1000, šedá, 10 bar, for Reflexomat press. unit | 10 | šedá | 7472 | 600 | 580 | 2080 | 1000 | 1150 | Europalette | 1 | 1000 | Expanzné nádoby, základné a prídavné nádoby RG a RF ku kompresorovým automatom RS.
32 | 8653205 | Reflexomat RF | Reflexomat Prídavná nádoba, RF 1500, šedá, 10 bar, for Reflexomat press. unit | 10 | šedá | 12142 | 820 | 800 | 2080 | 1200 | 1350 | Europalette | 1 | 1500 | Expanzné nádoby, základné a prídavné nádoby RG a RF ku kompresorovým automatom RS.
32 | 8653305 | Reflexomat RF | Reflexomat Prídavná nádoba, RF 2000, šedá, 10 bar, for Reflexomat press. unit | 10 | šedá | 15332 | 980 | 960 | 2530 | 1200 | 1350 | Europalette | 1 | 2000 | Expanzné nádoby, základné a prídavné nádoby RG a RF ku kompresorovým automatom RS.
32 | 8653505 | Reflexomat RF | Reflexomat Prídavná nádoba, RF 3000, šedá, 10 bar, for Reflexomat press. unit | 10 | šedá | 19890 | 1465 | 1425 | 2540 | 1500 | 1650 | Europalette | 1 | 3000 | Expanzné nádoby, základné a prídavné nádoby RG a RF ku kompresorovým automatom RS.
32 | 8653605 | Reflexomat RF | Reflexomat Prídavná nádoba, RF 4000, šedá, 10 bar, for Reflexomat press. unit | 10 | šedá | 22980 | 2010 | 1950 | 3120 | 1500 | 1700 | Einwegpalette | 1 | 4000 | Expanzné nádoby, základné a prídavné nádoby RG a RF ku kompresorovým automatom RS.
32 | 8653705 | Reflexomat RF | Reflexomat Prídavná nádoba, RF 5000, šedá, 10 bar, for Reflexomat press. unit | 10 | šedá | 24462 | 2095 | 2035 | 3650 | 1500 | 1700 | Einwegpalette | 1 | 5000 | Expanzné nádoby, základné a prídavné nádoby RG a RF ku kompresorovým automatom RS.
30 | 8910800 | CR | Control Remote - karta |  | - | 1198 | 0,6 | 0.5 | 170 | 105 | 60 | Karton | 1 | 105 | MV 1/4", elm. ventil doplňovania vzduchu
99 | 8910810 | - | Inštalácia a sprevádzkovanie |  | - | 500 |  | 0 |  |  |  |  | 1 |  | MBM II, signalizácia netesnosti vaku
99 | 8910805 | - | Poplatok za vzdialenú správu |  | - | na dotaz |  | 0 |  |  |  |  | 1 |  | MBM II, signalizácia netesnosti vaku
35 | 8858405 | I/O Modul | I/O Modul |  | - | 1696 |  | 0 |  |  |  |  | 1 |  | I/0 - Modul - dva prídavné analógové výstupy pre kontrolu tlaku a hladiny, šesť voľne programovateľných vstupov, šesť voľne programovateľných bezpotenciálových výstupov.
35 | 7859000 | Master-Slave, zapojenie | Master-Slave, zapojenie |  | - | 1632 |  | 0 |  |  |  |  | 1 |  | Zapojenie Master – Slave t.j. softwarové prepojenie pre prevádzku až 10 variomatov v jednej hydraulickej sústave do vzdialenosti 1000 m
86 | 8860000 | Lonworks Digital | Lonworks Digital |  | - | 2294 |  | 0 |  |  |  |  | 1 |  | Slúži na výmenu dát medzi riadiacou jednotkou ( RS 485 ) a centrálnym riadením budov.
86 | 8860200 | Profibus-DP | Profibus-DP |  | - | 3354 |  | 0 |  |  |  |  | 1 |  | Slúži na výmenu dát medzi riadiacou jednotkou ( RS 485 ) a centrálnym riadením budov.
86 | 8860300 | Ethernet | Ethernet |  | - | 5518 |  | 0 |  |  |  |  | 1 |  | Slúži na výmenu dát medzi riadiacou jednotkou ( RS 485 ) a centrálnym riadením budov.
99 | 7945630 | UDP | Uvedenie do prevádzky Reflexomat 1-kompresorový | - | - | 330 | 0,25 | 0.2 | 155 | 150 | 27 | Karton | 155 | 150 | Konzola s páskou pre expanzné nádoby Reflex 8-25 l pre jednoduchú montáž
99 | 7945635 | UDP | Uvedenie do prevádzky Reflexomat 2-kompresorový | - | - | 350
80 | 7858300 | VDR | Elektormagnetický ventil doplňovania VDR |  | - | 344 | 0,9 | 0.9 | 285 | 55 | 100 | Päckchen | 285 | 55 | Viacúčelová konzola pre uchytenie expanzných nádob Reflex 8-25 l
80 | 8894500 | Konzola | Stenová konzola 90° pre RJ |  | - | 266 | 0,9 | 0.9 | 285 | 55 | 100 | Päckchen | 285 | 55 | Viacúčelová konzola pre uchytenie expanzných nádob Reflex 8-25 l
84 | 7613100 | MK | MK 1", guľový kohút so zaistením |  | - | 70 | 0,65 | 0.6 | 115 | 80 | 45 | Päckchen | 115 | 80 | Servisná uztváracia armatúra s vypúšťaním. Bezpečnostný uzáver pre údržbu a demontáž expanzných nádob Reflex s vypúšťaním na strane nádoby.
35 | 7881900 | Konzola | Konzola |  | - | 266 | 0,65 | 0.6 | 115 | 80 | 45 | Päckchen | 115 | 80 | Servisná uztváracia armatúra s vypúšťaním. Bezpečnostný uzáver pre údržbu a demontáž expanzných nádob Reflex s vypúšťaním na strane nádoby.
38 | 8910100 | Variomat VS | Reflex Variomat riadiaca jednotka VS 1 f. pressurization,deaeration,water make-up |  | zelená | 7406 |  | 25 | 580 | 530 | 680 | Einwegpalette | 1 |  | Čerpadlový expanzný automat s integrovaným doplňovaním a odplyňovaním pre vykurovacie a chladiace sústavy. Vždy zložený z riadiacej jednotky, prepojovacej sady a základnej nádoby VG. Väčší expanzný objem môže byť realizovaný buď z príslušne veľkej základnej nádoby VG, ako aj radom tvoreným zo základnej nádoby VG a jednej alebo viacerých prídavných nádob VF.
38 | 8910200 | Variomat VS | Reflex Variomat riadiaca jednotka VS2-1/60 f. pressurization,deaeration,water make-up |  | zelená | 8402 |  | 33 | 730 | 470 | 920 | Einwegpalette | 1 |  | Čerpadlový expanzný automat s integrovaným doplňovaním a odplyňovaním pre vykurovacie a chladiace sústavy. Vždy zložený z riadiacej jednotky, prepojovacej sady a základnej nádoby VG. Väčší expanzný objem môže byť realizovaný buď z príslušne veľkej základnej nádoby VG, ako aj radom tvoreným zo základnej nádoby VG a jednej alebo viacerých prídavných nádob VF.
38 | 8910300 | Variomat VS | Reflex Variomat riadiaca jednotka VS2-1/75 f. pressurization,deaeration,water make-up |  | zelená | 10038 |  | 35 | 640 | 530 | 920 | Einwegpalette | 1 |  | Čerpadlový expanzný automat s integrovaným doplňovaním a odplyňovaním pre vykurovacie a chladiace sústavy. Vždy zložený z riadiacej jednotky, prepojovacej sady a základnej nádoby VG. Väčší expanzný objem môže byť realizovaný buď z príslušne veľkej základnej nádoby VG, ako aj radom tvoreným zo základnej nádoby VG a jednej alebo viacerých prídavných nádob VF.
38 | 8910400 | Variomat VS | Reflex Variomat riadiaca jednotka VS2-1/95 f. pressurization,deaeration,water make-up |  | zelená | 10304 |  | 37 | 640 | 530 | 920 | Einwegpalette | 1 |  | Čerpadlový expanzný automat s integrovaným doplňovaním a odplyňovaním pre vykurovacie a chladiace sústavy. Vždy zložený z riadiacej jednotky, prepojovacej sady a základnej nádoby VG. Väčší expanzný objem môže byť realizovaný buď z príslušne veľkej základnej nádoby VG, ako aj radom tvoreným zo základnej nádoby VG a jednej alebo viacerých prídavných nádob VF.
38 | 8910500 | Variomat VS | Reflex Variomat riadiaca jednotka VS1-1/140 f. pressurization,deaeration,water make-up |  | zelená | 13894 |  | 50 | 640 | 530 | 920 | Einwegpalette | 1 |  | Čerpadlový expanzný automat s integrovaným doplňovaním a odplyňovaním pre vykurovacie a chladiace sústavy. Vždy zložený z riadiacej jednotky, prepojovacej sady a základnej nádoby VG. Väčší expanzný objem môže byť realizovaný buď z príslušne veľkej základnej nádoby VG, ako aj radom tvoreným zo základnej nádoby VG a jednej alebo viacerých prídavných nádob VF.
38 | 8911100 | Variomat VS | Reflex Variomat riadiaca jednotka VS2-2/35 f. pressurization,deaeration,water make-up |  | zelená | 12004 |  | 54 | 780 | 700 | 920 | Einwegpalette | 1 |  | Čerpadlový expanzný automat s integrovaným doplňovaním a odplyňovaním pre vykurovacie a chladiace sústavy. Vždy zložený z riadiacej jednotky, prepojovacej sady a základnej nádoby VG. Väčší expanzný objem môže byť realizovaný buď z príslušne veľkej základnej nádoby VG, ako aj radom tvoreným zo základnej nádoby VG a jednej alebo viacerých prídavných nádob VF.
38 | 8911200 | Variomat VS | Reflex Variomat riadiaca jednotka VS2-2/60 f. pressurization,deaeration,water make-up |  | zelená | 12494 |  | 58 | 780 | 700 | 920 | Einwegpalette | 1 |  | Čerpadlový expanzný automat s integrovaným doplňovaním a odplyňovaním pre vykurovacie a chladiace sústavy. Vždy zložený z riadiacej jednotky, prepojovacej sady a základnej nádoby VG. Väčší expanzný objem môže byť realizovaný buď z príslušne veľkej základnej nádoby VG, ako aj radom tvoreným zo základnej nádoby VG a jednej alebo viacerých prídavných nádob VF.
38 | 8911300 | Variomat VS | Reflex Variomat riadiaca jednotka VS2-2/75 f. pressurization,deaeration,water make-up |  | zelená | 14934 |  | 72 | 800 | 720 | 920 | Einwegpalette | 1 |  | Čerpadlový expanzný automat s integrovaným doplňovaním a odplyňovaním pre vykurovacie a chladiace sústavy. Vždy zložený z riadiacej jednotky, prepojovacej sady a základnej nádoby VG. Väčší expanzný objem môže byť realizovaný buď z príslušne veľkej základnej nádoby VG, ako aj radom tvoreným zo základnej nádoby VG a jednej alebo viacerých prídavných nádob VF.
38 | 8911400 | Variomat VS | Reflex Variomat riadiaca jednotka VS2-2/95 f. pressurization,deaeration,water make-up |  | zelená | 15634 |  | 76 | 800 | 720 | 920 | Einwegpalette | 1 |  | Čerpadlový expanzný automat s integrovaným doplňovaním a odplyňovaním pre vykurovacie a chladiace sústavy. Vždy zložený z riadiacej jednotky, prepojovacej sady a základnej nádoby VG. Väčší expanzný objem môže byť realizovaný buď z príslušne veľkej základnej nádoby VG, ako aj radom tvoreným zo základnej nádoby VG a jednej alebo viacerých prídavných nádob VF.
38 | 8911500 | Variomat VS | Reflex Variomat riadiaca jednotka VS1-2/140 f. pressurization,deaeration,water make-up |  | zelená | 18236 |  | 80 | 800 | 720 | 920 | Einwegpalette | 1 |  | Čerpadlový expanzný automat s integrovaným doplňovaním a odplyňovaním pre vykurovacie a chladiace sústavy. Vždy zložený z riadiacej jednotky, prepojovacej sady a základnej nádoby VG. Väčší expanzný objem môže byť realizovaný buď z príslušne veľkej základnej nádoby VG, ako aj radom tvoreným zo základnej nádoby VG a jednej alebo viacerých prídavných nádob VF.
36 | 8600011 | Variomat VG | Reflex Variomat Základná nádoba VG 200, for Variomat pressurization unit, šedá | 6 | šedá | 2680 | 40,2 | 37 | 655 | 655 | 1015 | Karton | 1 | 200 | Základné alebo prídavné nádoby VG a VF k čerpadlovým riadiacim jednotkaám Variomat VS. Schválené v zmysle Európskej smernice pre tlakové zariadenia 97/23/EG, vymeniteľný vak podľa DIN EN 13831
36 | 8600111 | Variomat VG | Reflex Variomat Základná nádoba VG 300, for Variomat pressurization unit, šedá | 6 | šedá | 2996 | 63 | 54 | 680 | 660 | 1440 | Einwegpalette | 1 | 300 | Základné alebo prídavné nádoby VG a VF k čerpadlovým riadiacim jednotkaám Variomat VS. Schválené v zmysle Európskej smernice pre tlakové zariadenia 97/23/EG, vymeniteľný vak podľa DIN EN 13831
36 | 8600211 | Variomat VG | Reflex Variomat Základná nádoba VG 400, for Variomat pressurization unit, šedá | 6 | šedá | 3414 | 77 | 65 | 770 | 770 | 1420 | Einwegpalette | 1 | 400 | Základné alebo prídavné nádoby VG a VF k čerpadlovým riadiacim jednotkaám Variomat VS. Schválené v zmysle Európskej smernice pre tlakové zariadenia 97/23/EG, vymeniteľný vak podľa DIN EN 13831
36 | 8600311 | Variomat VG | Reflex Variomat Základná nádoba VG 500, for Variomat pressurization unit, šedá | 6 | šedá | 3740 | 90 | 78 | 770 | 770 | 1640 | Einwegpalette | 1 | 500 | Základné alebo prídavné nádoby VG a VF k čerpadlovým riadiacim jednotkaám Variomat VS. Schválené v zmysle Európskej smernice pre tlakové zariadenia 97/23/EG, vymeniteľný vak podľa DIN EN 13831
36 | 8600411 | Variomat VG | Reflex Variomat Základná nádoba VG 600, for Variomat pressurization unit, šedá | 6 | šedá | 4270 | 106 | 94 | 770 | 770 | 1890 | Einwegpalette | 1 | 600 | Základné alebo prídavné nádoby VG a VF k čerpadlovým riadiacim jednotkaám Variomat VS. Schválené v zmysle Európskej smernice pre tlakové zariadenia 97/23/EG, vymeniteľný vak podľa DIN EN 13831
36 | 8600511 | Variomat VG | Reflex Variomat Základná nádoba VG 800, for Variomat pressurization unit, šedá | 6 | šedá | 4886 | 160 | 149 | 770 | 770 | 2290 | Einwegpalette | 1 | 800 | Základné alebo prídavné nádoby VG a VF k čerpadlovým riadiacim jednotkaám Variomat VS. Schválené v zmysle Európskej smernice pre tlakové zariadenia 97/23/EG, vymeniteľný vak podľa DIN EN 13831
36 | 8600611 | Variomat VG | Reflex Variomat Základná nádoba VG 1000/740, for Variomat pressurization unit, šedá | 6 | šedá | 5510 | 176 | 156 | 2730 | 800 | 890 | Europalette | 1 | 1000 | Základné alebo prídavné nádoby VG a VF k čerpadlovým riadiacim jednotkaám Variomat VS. Schválené v zmysle Európskej smernice pre tlakové zariadenia 97/23/EG, vymeniteľný vak podľa DIN EN 13831
36 | 8610000 | Variomat VF | Reflex Variomat Prídavná nádoba VF 200, for Variomat pressurization unit, šedá | 6 | šedá | 2068 | 40,2 | 37 | 655 | 655 | 1015 | Karton | 1 | 200 | Základné alebo prídavné nádoby VG a VF k čerpadlovým riadiacim jednotkaám Variomat VS. Schválené v zmysle Európskej smernice pre tlakové zariadenia 97/23/EG, vymeniteľný vak podľa DIN EN 13831
36 | 8610100 | Variomat VF | Reflex Variomat Prídavná nádoba VF 300, for Variomat pressurization unit, šedá | 6 | šedá | 2362 | 63 | 54 | 680 | 660 | 1440 | Einwegpalette | 1 | 300 | Základné alebo prídavné nádoby VG a VF k čerpadlovým riadiacim jednotkaám Variomat VS. Schválené v zmysle Európskej smernice pre tlakové zariadenia 97/23/EG, vymeniteľný vak podľa DIN EN 13831
36 | 8610200 | Variomat VF | Reflex Variomat Prídavná nádoba VF 400, for Variomat pressurization unit, šedá | 6 | šedá | 2730 | 77 | 65 | 770 | 770 | 1420 | Einwegpalette | 1 | 400 | Základné alebo prídavné nádoby VG a VF k čerpadlovým riadiacim jednotkaám Variomat VS. Schválené v zmysle Európskej smernice pre tlakové zariadenia 97/23/EG, vymeniteľný vak podľa DIN EN 13831
36 | 8610300 | Variomat VF | Reflex Variomat Prídavná nádoba VF 500, for Variomat pressurization unit, šedá | 6 | šedá | 3108 | 90 | 78 | 770 | 770 | 1640 | Einwegpalette | 1 | 500 | Základné alebo prídavné nádoby VG a VF k čerpadlovým riadiacim jednotkaám Variomat VS. Schválené v zmysle Európskej smernice pre tlakové zariadenia 97/23/EG, vymeniteľný vak podľa DIN EN 13831
36 | 8610400 | Variomat VF | Reflex Variomat Prídavná nádoba VF 600, for Variomat pressurization unit, šedá | 6 | šedá | 3678 | 106 | 94 | 770 | 770 | 1890 | Einwegpalette | 1 | 600 | Základné alebo prídavné nádoby VG a VF k čerpadlovým riadiacim jednotkaám Variomat VS. Schválené v zmysle Európskej smernice pre tlakové zariadenia 97/23/EG, vymeniteľný vak podľa DIN EN 13831
36 | 8610500 | Variomat VF | Reflex Variomat Prídavná nádoba VF 800, for Variomat pressurization unit, šedá | 6 | šedá | 4270 | 160 | 149 | 770 | 770 | 2290 | Einwegpalette | 1 | 800 | Základné alebo prídavné nádoby VG a VF k čerpadlovým riadiacim jednotkaám Variomat VS. Schválené v zmysle Európskej smernice pre tlakové zariadenia 97/23/EG, vymeniteľný vak podľa DIN EN 13831
36 | 8610600 | Variomat VF | Reflex Variomat Prídavná nádoba VF 1000/740, for Variomat press. unit, šedá | 6 | šedá | 4886 | 176 | 156 | 2730 | 800 | 890 | Europalette | 1 | 1000 | Základné alebo prídavné nádoby VG a VF k čerpadlovým riadiacim jednotkaám Variomat VS. Schválené v zmysle Európskej smernice pre tlakové zariadenia 97/23/EG, vymeniteľný vak podľa DIN EN 13831
37 | 8600705 | Variomat VG | Reflex Variomat Základná nádoba VG 1000/1000, for Variomat press. unit, šedá | 6 | šedá | 6590 | 270 | 250 | 2010 | 100 | 1150 | Europalette | 1 | 1000 | Základné alebo prídavné nádoby VG a VF k čerpadlovým riadiacim jednotkaám Variomat VS. Schválené v zmysle Európskej smernice pre tlakové zariadenia 97/23/EG, vymeniteľný vak podľa DIN EN 13831
37 | 8600905 | Variomat VG | Reflex Variomat Základná nádoba VG 1500, for Variomat pressurization unit, šedá | 6 | šedá | 9826 | 340 | 320 | 2010 | 1200 | 1350 | Europalette | 1 | 1500 | Základné alebo prídavné nádoby VG a VF k čerpadlovým riadiacim jednotkaám Variomat VS. Schválené v zmysle Európskej smernice pre tlakové zariadenia 97/23/EG, vymeniteľný vak podľa DIN EN 13831
37 | 8601005 | Variomat VG | Reflex Variomat Základná nádoba VG 2000, for Variomat pressurization unit, šedá | 6 | šedá | 11868 | 400 | 380 | 2470 | 1200 | 1350 | Europalette | 1 | 2000 | Základné alebo prídavné nádoby VG a VF k čerpadlovým riadiacim jednotkaám Variomat VS. Schválené v zmysle Európskej smernice pre tlakové zariadenia 97/23/EG, vymeniteľný vak podľa DIN EN 13831
37 | 8601205 | Variomat VG | Reflex Variomat Základná nádoba VG 3000, for Variomat pressurization unit, šedá | 6 | šedá | 18446 | 740 | 700 | 2470 | 1500 | 1650 | Europalette | 1 | 3000 | Základné alebo prídavné nádoby VG a VF k čerpadlovým riadiacim jednotkaám Variomat VS. Schválené v zmysle Európskej smernice pre tlakové zariadenia 97/23/EG, vymeniteľný vak podľa DIN EN 13831
37 | 8601305 | Variomat VG | Reflex Variomat Základná nádoba VG 4000, for Variomat pressurization unit, šedá | 6 | šedá | 19940 | 890 | 830 | 3040 | 1500 | 1700 | Einwegpalette | 1 | 4000 | Základné alebo prídavné nádoby VG a VF k čerpadlovým riadiacim jednotkaám Variomat VS. Schválené v zmysle Európskej smernice pre tlakové zariadenia 97/23/EG, vymeniteľný vak podľa DIN EN 13831
37 | 8601405 | Variomat VG | Reflex Variomat Základná nádoba VG 5000, for Variomat pressurization unit, šedá | 6 | šedá | 22078 | 980 | 920 | 3575 | 1500 | 1700 | Einwegpalette | 1 | 5000 | Základné alebo prídavné nádoby VG a VF k čerpadlovým riadiacim jednotkaám Variomat VS. Schválené v zmysle Európskej smernice pre tlakové zariadenia 97/23/EG, vymeniteľný vak podľa DIN EN 13831
37 | 8610705 | Variomat VF | Reflex Variomat Prídavná nádoba VF 1000/1000, for Variomat press. unit, šedá | 6 | šedá | 6262 | 270 | 250 | 2010 | 1000 | 1150 | Europalette | 1 | 1000 | Základné alebo prídavné nádoby VG a VF k čerpadlovým riadiacim jednotkaám Variomat VS. Schválené v zmysle Európskej smernice pre tlakové zariadenia 97/23/EG, vymeniteľný vak podľa DIN EN 13831
37 | 8610905 | Variomat VF | Reflex Variomat Prídavná nádoba VF 1500, for Variomat pressurization unit, šedá | 6 | šedá | 9278 | 340 | 320 | 2010 | 1200 | 1350 | Europalette | 1 | 1500 | Základné alebo prídavné nádoby VG a VF k čerpadlovým riadiacim jednotkaám Variomat VS. Schválené v zmysle Európskej smernice pre tlakové zariadenia 97/23/EG, vymeniteľný vak podľa DIN EN 13831
37 | 8611005 | Variomat VF | Reflex Variomat Prídavná nádoba VF 2000, for Variomat pressurization unit, šedá | 6 | šedá | 11480 | 400 | 380 | 2470 | 1200 | 1350 | Europalette | 1 | 2000 | Základné alebo prídavné nádoby VG a VF k čerpadlovým riadiacim jednotkaám Variomat VS. Schválené v zmysle Európskej smernice pre tlakové zariadenia 97/23/EG, vymeniteľný vak podľa DIN EN 13831
37 | 8611205 | Variomat VF | Reflex Variomat Prídavná nádoba VF 3000, for Variomat pressurization unit, šedá | 6 | šedá | 17770 | 740 | 700 | 2470 | 1500 | 1650 | Europalette | 1 | 3000 | Základné alebo prídavné nádoby VG a VF k čerpadlovým riadiacim jednotkaám Variomat VS. Schválené v zmysle Európskej smernice pre tlakové zariadenia 97/23/EG, vymeniteľný vak podľa DIN EN 13831
37 | 8611305 | Variomat VF | Reflex Variomat Prídavná nádoba VF 4000, for Variomat pressurization unit, šedá | 6 | šedá | 19438 | 890 | 830 | 3040 | 1500 | 1700 | Einwegpalette | 1 | 4000 | Základné alebo prídavné nádoby VG a VF k čerpadlovým riadiacim jednotkaám Variomat VS. Schválené v zmysle Európskej smernice pre tlakové zariadenia 97/23/EG, vymeniteľný vak podľa DIN EN 13831
37 | 8611405 | Variomat VF | Reflex Variomat Prídavná nádoba VF 5000, for Variomat pressurization unit, šedá | 6 | šedá | 21366 | 980 | 920 | 3575 | 1500 | 1700 | Einwegpalette | 1 | 5000 | Základné alebo prídavné nádoby VG a VF k čerpadlovým riadiacim jednotkaám Variomat VS. Schválené v zmysle Európskej smernice pre tlakové zariadenia 97/23/EG, vymeniteľný vak podľa DIN EN 13831
39 | 5991400 | vw | Reflex VW tepelná izolácia VW 1000/1000, for reflex variomat VG Basic vessel |  | šedá | 662 | 9 | 8 | 1150 | 180 | 1330 | Colli | 1 |  | Tepelná izolácia VW pre základné nádoby VG alebo VF ,oranžová tepelná izolácia z 50 mm hrubej mäkkej peny so zipsovým zapínaním.
39 | 5990400 | vw | Reflex VW tepelná izolácia VW 1000/740, for reflex variomat VG Basic vessel |  | šedá | 662 | 9,8 | 8.9 | 880 | 180 | 2200 | Colli | 1 |  | Tepelná izolácia VW pre základné nádoby VG alebo VF ,oranžová tepelná izolácia z 50 mm hrubej mäkkej peny so zipsovým zapínaním.
39 | 5991000 | vw | Reflex VW tepelná izolácia VW 1500, for reflex variomat VG Basic vessel |  | šedá | 744 | 10,6 | 9.4 | 1380 | 180 | 1310 | Colli | 1 |  | Tepelná izolácia VW pre základné nádoby VG alebo VF ,oranžová tepelná izolácia z 50 mm hrubej mäkkej peny so zipsovým zapínaním.
39 | 5990100 | vw | Reflex VW tepelná izolácia VW 200, for reflex variomat VG Basic vessel |  | šedá | 378 | 3,8 | 3.3 | 770 | 180 | 670 | Colli | 1 |  | Tepelná izolácia VW pre základné nádoby VG alebo VF ,oranžová tepelná izolácia z 50 mm hrubej mäkkej peny so zipsovým zapínaním.
39 | 5989700 | vw | Reflex VW tepelná izolácia VW 2000, for reflex variomat VG Basic vessel |  | šedá | 824 | 13 | 11.6 | 1380 | 180 | 1760 | Colli | 1 |  | Tepelná izolácia VW pre základné nádoby VG alebo VF ,oranžová tepelná izolácia z 50 mm hrubej mäkkej peny so zipsovým zapínaním.
39 | 5990200 | vw | Reflex VW tepelná izolácia VW 300, for reflex variomat VG Basic vessel |  | šedá | 408 | 4,3 | 3.8 | 770 | 180 | 850 | Colli | 1 |  | Tepelná izolácia VW pre základné nádoby VG alebo VF ,oranžová tepelná izolácia z 50 mm hrubej mäkkej peny so zipsovým zapínaním.
39 | 5108700 | vw | Reflex VW tepelná izolácia VW 3000, for reflex variomat VG Basic vessel |  | šedá | 1026 | 15 | 13.4 | 1670 | 180 | 1660 | Colli | 1 |  | Tepelná izolácia VW pre základné nádoby VG alebo VF ,oranžová tepelná izolácia z 50 mm hrubej mäkkej peny so zipsovým zapínaním.
39 | 5991300 | vw | Reflex VW tepelná izolácia VW 400, for reflex variomat VG Basic vessel |  | šedá | 440 | 5,2 | 4.7 | 880 | 180 | 860 | Colli | 1 |  | Tepelná izolácia VW pre základné nádoby VG alebo VF ,oranžová tepelná izolácia z 50 mm hrubej mäkkej peny so zipsovým zapínaním.
39 | 5989800 | vw | Reflex VW tepelná izolácia VW 4000, for reflex variomat V Basic Vessel |  | šedá | 1154 | 18,6 | 16.8 | 1670 | 180 | 2210 | Colli | 1 |  | Tepelná izolácia VW pre základné nádoby VG alebo VF ,oranžová tepelná izolácia z 50 mm hrubej mäkkej peny so zipsovým zapínaním.
39 | 5990000 | vw | Reflex VW tepelná izolácia VW 500, for reflex variomat VG Basic vessel |  | šedá | 456 | 5,9 | 5.4 | 880 | 180 | 1090 | Colli | 1 |  | Tepelná izolácia VW pre základné nádoby VG alebo VF ,oranžová tepelná izolácia z 50 mm hrubej mäkkej peny so zipsovým zapínaním.
39 | 5991100 | vw | Reflex VW tepelná izolácia VW 5000, for reflex variomat VG Basic vessel |  | šedá | 1284 | 21,8 | 19.8 | 1670 | 180 | 2710 | Colli | 1 |  | Tepelná izolácia VW pre základné nádoby VG alebo VF ,oranžová tepelná izolácia z 50 mm hrubej mäkkej peny so zipsovým zapínaním.
39 | 5990500 | vw | Reflex VW tepelná izolácia VW 600, for reflex variomat VG Basic vessel |  | šedá | 600 | 6,7 | 6.1 | 880 | 180 | 1750 | Colli | 1 |  | Tepelná izolácia VW pre základné nádoby VG alebo VF ,oranžová tepelná izolácia z 50 mm hrubej mäkkej peny so zipsovým zapínaním.
39 | 5990300 | vw | Reflex VW tepelná izolácia VW 800, for reflex variomat VG Basic vessel |  | šedá | 612 | 8,3 | 7.5 | 880 | 180 | 2200 | Colli | 1 |  | Tepelná izolácia VW pre základné nádoby VG alebo VF ,oranžová tepelná izolácia z 50 mm hrubej mäkkej peny so zipsovým zapínaním.
39 | 6940100 |  | Reflex Variomat Prepojovacia sada G 1,pre VG Základnú nádobu, 480-740 mm diameter |  |  | 316 | 1,55 | 1.35 | 630 | 110 | 110 | Karton | 1 |  | Základné alebo prídavné nádoby VG a VF k čerpadlovým riadiacim jednotkaám Variomat VS. Schválené v zmysle Európskej smernice pre tlakové zariadenia 97/23/EG, vymeniteľný vak podľa DIN EN 13831
39 | 6940200 |  | Reflex Variomat Prepojovacia sada G 1, pre VG Základnú nádobu,1000-1500 mm diameter |  |  | 316 | 1,9 | 1.6 | 840 | 110 | 110 | Karton | 1 |  | Základné alebo prídavné nádoby VG a VF k čerpadlovým riadiacim jednotkaám Variomat VS. Schválené v zmysle Európskej smernice pre tlakové zariadenia 97/23/EG, vymeniteľný vak podľa DIN EN 13831
39 | 6940300 |  | Reflex Variomat Prepojovacia sada G 1, pre VG Základnú nádobu, 480-740 mm dia. |  |  | 316 | 1,85 | 1.65 | 630 | 110 | 110 | Karton | 1 |  | Základné alebo prídavné nádoby VG a VF k čerpadlovým riadiacim jednotkaám Variomat VS. Schválené v zmysle Európskej smernice pre tlakové zariadenia 97/23/EG, vymeniteľný vak podľa DIN EN 13831
39 | 6940400 |  | Reflex Variomat Prepojovacia sada G 1¼, pre VG Základnú nádobu, 1000-1500 mm dia. |  |  | 316 | 2,15 | 1.75 | 1010 | 110 | 110 | Karton | 1 |  | Základné alebo prídavné nádoby VG a VF k čerpadlovým riadiacim jednotkaám Variomat VS. Schválené v zmysle Európskej smernice pre tlakové zariadenia 97/23/EG, vymeniteľný vak podľa DIN EN 13831
30 | 8910800 | CR | Control Remote - karta |  | - | 1198 | 0,6 | 0.5 | 170 | 105 | 60 | Karton | 1 | 105 | MV 1/4", elm. ventil doplňovania vzduchu
95 | 8910810 | - | Inštalácia a sprevádzkovanie |  | - | 500 |  | 0 |  |  |  |  | 1 |  | MBM II, signalizácia netesnosti vaku
95 | 8910805 | - | Poplatok za vzdialenú správu |  | - | na dotaz |  | 0 |  |  |  |  | 1 |  | MBM II, signalizácia netesnosti vaku
35 | 8997705 | I/O Modul | I/O Modul |  | - | 1702 |  | 0 |  |  |  |  | 1 |  | I/0 - Modul - dva prídavné analógové výstupy pre kontrolu tlaku a hladiny, šesť voľne programovateľných vstupov, šesť voľne programovateľných bezpotenciálových výstupov.
35 | 7859100 | Master-Slave, zapojenie | Master-Slave, zapojenie |  | - | 368 |  | 0 |  |  |  |  | 1 |  | Zapojenie Master – Slave t.j. softwarové prepojenie pre prevádzku až 10 variomatov v jednej hydraulickej sústave do vzdialenosti 1000 m
86 | 8860000 | Lonworks Digital | Lonworks Digital |  | - | 2294 |  | 0 |  |  |  |  | 1 |  | Slúži na výmenu dát medzi riadiacou jednotkou ( RS 485 ) a centrálnym riadením budov.
86 | 8860100 | Lonworks | Lonworks |  | - | na vyžiadanie |  | 0 |  |  |  |  | 1 |  | Slúži na výmenu dát medzi riadiacou jednotkou ( RS 485 ) a centrálnym riadením budov.
86 | 8860200 | Profibus-DP | Profibus-DP |  | - | 3354 |  | 0 |  |  |  |  | 1 |  | Slúži na výmenu dát medzi riadiacou jednotkou ( RS 485 ) a centrálnym riadením budov.
86 | 8860300 | Ethernet | Ethernet |  | - | 5518 |  | 0 |  |  |  |  | 1 |  | Slúži na výmenu dát medzi riadiacou jednotkou ( RS 485 ) a centrálnym riadením budov.
86 | 9119352 | Safe control | Safe control |  | - | 360 |  | 0 |  |  |  |  | 1 |  | I/0 - Modul - dva prídavné analógové výstupy pre kontrolu tlaku a hladiny, šesť voľne programovateľných vstupov, šesť voľne programovateľných bezpotenciálových výstupov.
86 | 9119552 | Safe control | Safe control |  | - | 270 |  | 0 |  |  |  |  | 1 |  | Zapojenie Master – Slave t.j. softwarové prepojenie pre prevádzku až 10 variomatov v jednej hydraulickej sústave do vzdialenosti 1000 m
86 | 7857700 | MBM II | Signalizácia netesnosti vaku MBM II |  | - | 658 |  | 0 |  |  |  |  | 1 |  | Slúži na výmenu dát medzi riadiacou jednotkou ( RS 485 ) a centrálnym riadením budov.
86 | 9122294 | MBM II | Signalizácia netesnosti vaku MBM II inštal. z výroby |  | - | 658 |  | 0 |  |  |  |  | 1 |  | Slúži na výmenu dát medzi riadiacou jednotkou ( RS 485 ) a centrálnym riadením budov.
38 | 8910600 | Servimat | Servimat M |  | - | 9240
38 | 9710700 | Servimat | Servimat L |  | - | 11332
36 | 8600011 | Variomat VG | Reflex Variomat Základná nádoba VG 200, for Variomat pressurization unit, šedá | 6 | šedá | 2680 | 40,2 | 37 | 655 | 655 | 1015 | Karton | 1 | 200 | Základné alebo prídavné nádoby VG a VF k čerpadlovým riadiacim jednotkaám Variomat VS. Schválené v zmysle Európskej smernice pre tlakové zariadenia 97/23/EG, vymeniteľný vak podľa DIN EN 13831
36 | 8600111 | Variomat VG | Reflex Variomat Základná nádoba VG 300, for Variomat pressurization unit, šedá | 6 | šedá | 2996 | 63 | 54 | 680 | 660 | 1440 | Einwegpalette | 1 | 300 | Základné alebo prídavné nádoby VG a VF k čerpadlovým riadiacim jednotkaám Variomat VS. Schválené v zmysle Európskej smernice pre tlakové zariadenia 97/23/EG, vymeniteľný vak podľa DIN EN 13831
36 | 8600211 | Variomat VG | Reflex Variomat Základná nádoba VG 400, for Variomat pressurization unit, šedá | 6 | šedá | 3414 | 77 | 65 | 770 | 770 | 1420 | Einwegpalette | 1 | 400 | Základné alebo prídavné nádoby VG a VF k čerpadlovým riadiacim jednotkaám Variomat VS. Schválené v zmysle Európskej smernice pre tlakové zariadenia 97/23/EG, vymeniteľný vak podľa DIN EN 13831
36 | 8600311 | Variomat VG | Reflex Variomat Základná nádoba VG 500, for Variomat pressurization unit, šedá | 6 | šedá | 3740 | 90 | 78 | 770 | 770 | 1640 | Einwegpalette | 1 | 500 | Základné alebo prídavné nádoby VG a VF k čerpadlovým riadiacim jednotkaám Variomat VS. Schválené v zmysle Európskej smernice pre tlakové zariadenia 97/23/EG, vymeniteľný vak podľa DIN EN 13831
36 | 8600411 | Variomat VG | Reflex Variomat Základná nádoba VG 600, for Variomat pressurization unit, šedá | 6 | šedá | 4270 | 106 | 94 | 770 | 770 | 1890 | Einwegpalette | 1 | 600 | Základné alebo prídavné nádoby VG a VF k čerpadlovým riadiacim jednotkaám Variomat VS. Schválené v zmysle Európskej smernice pre tlakové zariadenia 97/23/EG, vymeniteľný vak podľa DIN EN 13831
36 | 8600511 | Variomat VG | Reflex Variomat Základná nádoba VG 800, for Variomat pressurization unit, šedá | 6 | šedá | 4886 | 160 | 149 | 770 | 770 | 2290 | Einwegpalette | 1 | 800 | Základné alebo prídavné nádoby VG a VF k čerpadlovým riadiacim jednotkaám Variomat VS. Schválené v zmysle Európskej smernice pre tlakové zariadenia 97/23/EG, vymeniteľný vak podľa DIN EN 13831
36 | 8600611 | Variomat VG | Reflex Variomat Základná nádoba VG 1000/740, for Variomat pressurization unit, šedá | 6 | šedá | 5510 | 176 | 156 | 2730 | 800 | 890 | Europalette | 1 | 1000 | Základné alebo prídavné nádoby VG a VF k čerpadlovým riadiacim jednotkaám Variomat VS. Schválené v zmysle Európskej smernice pre tlakové zariadenia 97/23/EG, vymeniteľný vak podľa DIN EN 13831
36 | 8610000 | Variomat VF | Reflex Variomat Prídavná nádoba VF 200, for Variomat pressurization unit, šedá | 6 | šedá | 2068 | 40,2 | 37 | 655 | 655 | 1015 | Karton | 1 | 200 | Základné alebo prídavné nádoby VG a VF k čerpadlovým riadiacim jednotkaám Variomat VS. Schválené v zmysle Európskej smernice pre tlakové zariadenia 97/23/EG, vymeniteľný vak podľa DIN EN 13831
36 | 8610100 | Variomat VF | Reflex Variomat Prídavná nádoba VF 300, for Variomat pressurization unit, šedá | 6 | šedá | 2362 | 63 | 54 | 680 | 660 | 1440 | Einwegpalette | 1 | 300 | Základné alebo prídavné nádoby VG a VF k čerpadlovým riadiacim jednotkaám Variomat VS. Schválené v zmysle Európskej smernice pre tlakové zariadenia 97/23/EG, vymeniteľný vak podľa DIN EN 13831
36 | 8610200 | Variomat VF | Reflex Variomat Prídavná nádoba VF 400, for Variomat pressurization unit, šedá | 6 | šedá | 2730 | 77 | 65 | 770 | 770 | 1420 | Einwegpalette | 1 | 400 | Základné alebo prídavné nádoby VG a VF k čerpadlovým riadiacim jednotkaám Variomat VS. Schválené v zmysle Európskej smernice pre tlakové zariadenia 97/23/EG, vymeniteľný vak podľa DIN EN 13831
36 | 8610300 | Variomat VF | Reflex Variomat Prídavná nádoba VF 500, for Variomat pressurization unit, šedá | 6 | šedá | 3108 | 90 | 78 | 770 | 770 | 1640 | Einwegpalette | 1 | 500 | Základné alebo prídavné nádoby VG a VF k čerpadlovým riadiacim jednotkaám Variomat VS. Schválené v zmysle Európskej smernice pre tlakové zariadenia 97/23/EG, vymeniteľný vak podľa DIN EN 13831
36 | 8610400 | Variomat VF | Reflex Variomat Prídavná nádoba VF 600, for Variomat pressurization unit, šedá | 6 | šedá | 3678 | 106 | 94 | 770 | 770 | 1890 | Einwegpalette | 1 | 600 | Základné alebo prídavné nádoby VG a VF k čerpadlovým riadiacim jednotkaám Variomat VS. Schválené v zmysle Európskej smernice pre tlakové zariadenia 97/23/EG, vymeniteľný vak podľa DIN EN 13831
36 | 8610500 | Variomat VF | Reflex Variomat Prídavná nádoba VF 800, for Variomat pressurization unit, šedá | 6 | šedá | 4270 | 160 | 149 | 770 | 770 | 2290 | Einwegpalette | 1 | 800 | Základné alebo prídavné nádoby VG a VF k čerpadlovým riadiacim jednotkaám Variomat VS. Schválené v zmysle Európskej smernice pre tlakové zariadenia 97/23/EG, vymeniteľný vak podľa DIN EN 13831
36 | 8610600 | Variomat VF | Reflex Variomat Prídavná nádoba VF 1000/740, for Variomat press. unit, šedá | 6 | šedá | 4886 | 176 | 156 | 2730 | 800 | 890 | Europalette | 1 | 1000 | Základné alebo prídavné nádoby VG a VF k čerpadlovým riadiacim jednotkaám Variomat VS. Schválené v zmysle Európskej smernice pre tlakové zariadenia 97/23/EG, vymeniteľný vak podľa DIN EN 13831
37 | 8600705 | Variomat VG | Reflex Variomat Základná nádoba VG 1000/1000, for Variomat press. unit, šedá | 6 | šedá | 6590 | 270 | 250 | 2010 | 100 | 1150 | Europalette | 1 | 1000 | Základné alebo prídavné nádoby VG a VF k čerpadlovým riadiacim jednotkaám Variomat VS. Schválené v zmysle Európskej smernice pre tlakové zariadenia 97/23/EG, vymeniteľný vak podľa DIN EN 13831
37 | 8600905 | Variomat VG | Reflex Variomat Základná nádoba VG 1500, for Variomat pressurization unit, šedá | 6 | šedá | 9826 | 340 | 320 | 2010 | 1200 | 1350 | Europalette | 1 | 1500 | Základné alebo prídavné nádoby VG a VF k čerpadlovým riadiacim jednotkaám Variomat VS. Schválené v zmysle Európskej smernice pre tlakové zariadenia 97/23/EG, vymeniteľný vak podľa DIN EN 13831
37 | 8601005 | Variomat VG | Reflex Variomat Základná nádoba VG 2000, for Variomat pressurization unit, šedá | 6 | šedá | 11868 | 400 | 380 | 2470 | 1200 | 1350 | Europalette | 1 | 2000 | Základné alebo prídavné nádoby VG a VF k čerpadlovým riadiacim jednotkaám Variomat VS. Schválené v zmysle Európskej smernice pre tlakové zariadenia 97/23/EG, vymeniteľný vak podľa DIN EN 13831
37 | 8601205 | Variomat VG | Reflex Variomat Základná nádoba VG 3000, for Variomat pressurization unit, šedá | 6 | šedá | 18446 | 740 | 700 | 2470 | 1500 | 1650 | Europalette | 1 | 3000 | Základné alebo prídavné nádoby VG a VF k čerpadlovým riadiacim jednotkaám Variomat VS. Schválené v zmysle Európskej smernice pre tlakové zariadenia 97/23/EG, vymeniteľný vak podľa DIN EN 13831
37 | 8601305 | Variomat VG | Reflex Variomat Základná nádoba VG 4000, for Variomat pressurization unit, šedá | 6 | šedá | 19940 | 890 | 830 | 3040 | 1500 | 1700 | Einwegpalette | 1 | 4000 | Základné alebo prídavné nádoby VG a VF k čerpadlovým riadiacim jednotkaám Variomat VS. Schválené v zmysle Európskej smernice pre tlakové zariadenia 97/23/EG, vymeniteľný vak podľa DIN EN 13831
37 | 8601405 | Variomat VG | Reflex Variomat Základná nádoba VG 5000, for Variomat pressurization unit, šedá | 6 | šedá | 22078 | 980 | 920 | 3575 | 1500 | 1700 | Einwegpalette | 1 | 5000 | Základné alebo prídavné nádoby VG a VF k čerpadlovým riadiacim jednotkaám Variomat VS. Schválené v zmysle Európskej smernice pre tlakové zariadenia 97/23/EG, vymeniteľný vak podľa DIN EN 13831
37 | 8610705 | Variomat VF | Reflex Variomat Prídavná nádoba VF 1000/1000, for Variomat press. unit, šedá | 6 | šedá | 6262 | 270 | 250 | 2010 | 1000 | 1150 | Europalette | 1 | 1000 | Základné alebo prídavné nádoby VG a VF k čerpadlovým riadiacim jednotkaám Variomat VS. Schválené v zmysle Európskej smernice pre tlakové zariadenia 97/23/EG, vymeniteľný vak podľa DIN EN 13831
37 | 8610905 | Variomat VF | Reflex Variomat Prídavná nádoba VF 1500, for Variomat pressurization unit, šedá | 6 | šedá | 9278 | 340 | 320 | 2010 | 1200 | 1350 | Europalette | 1 | 1500 | Základné alebo prídavné nádoby VG a VF k čerpadlovým riadiacim jednotkaám Variomat VS. Schválené v zmysle Európskej smernice pre tlakové zariadenia 97/23/EG, vymeniteľný vak podľa DIN EN 13831
37 | 8611005 | Variomat VF | Reflex Variomat Prídavná nádoba VF 2000, for Variomat pressurization unit, šedá | 6 | šedá | 11480 | 400 | 380 | 2470 | 1200 | 1350 | Europalette | 1 | 2000 | Základné alebo prídavné nádoby VG a VF k čerpadlovým riadiacim jednotkaám Variomat VS. Schválené v zmysle Európskej smernice pre tlakové zariadenia 97/23/EG, vymeniteľný vak podľa DIN EN 13831
37 | 8611205 | Variomat VF | Reflex Variomat Prídavná nádoba VF 3000, for Variomat pressurization unit, šedá | 6 | šedá | 17770 | 740 | 700 | 2470 | 1500 | 1650 | Europalette | 1 | 3000 | Základné alebo prídavné nádoby VG a VF k čerpadlovým riadiacim jednotkaám Variomat VS. Schválené v zmysle Európskej smernice pre tlakové zariadenia 97/23/EG, vymeniteľný vak podľa DIN EN 13831
37 | 8611305 | Variomat VF | Reflex Variomat Prídavná nádoba VF 4000, for Variomat pressurization unit, šedá | 6 | šedá | 19438 | 890 | 830 | 3040 | 1500 | 1700 | Einwegpalette | 1 | 4000 | Základné alebo prídavné nádoby VG a VF k čerpadlovým riadiacim jednotkaám Variomat VS. Schválené v zmysle Európskej smernice pre tlakové zariadenia 97/23/EG, vymeniteľný vak podľa DIN EN 13831
37 | 8611405 | Variomat VF | Reflex Variomat Prídavná nádoba VF 5000, for Variomat pressurization unit, šedá | 6 | šedá | 21366 | 980 | 920 | 3575 | 1500 | 1700 | Einwegpalette | 1 | 5000 | Základné alebo prídavné nádoby VG a VF k čerpadlovým riadiacim jednotkaám Variomat VS. Schválené v zmysle Európskej smernice pre tlakové zariadenia 97/23/EG, vymeniteľný vak podľa DIN EN 13831
38 | 8912500 | - | GS 1,1, riadiaci modul |  | zelená | 3906 | 8,7 | 3.7 | 310 | 310 | 150 | Karton | 1 |  | Modulárny čerpadlový expanzný automat s odplyňovaním pre vykurovacie a chladiace sústavy s výkonom od 10 MW a teplotou aj nad 110°C. Navrhnutý pre maximálnu spoľahlivosť ako istiaci komponent systému. Variomat Giga vždy pozostáva z riadiacej jednotky, hydraulického modulu a nádob/ -y ďalšieho voliteľného príslušenstva.
38 | 8912600 | - | GS 3, riadiaci modul |  | zelená | 5254 | 8,7 | 3.7 | 310 | 310 | 150 | Karton | 1 |  | Modulárny čerpadlový expanzný automat s odplyňovaním pre vykurovacie a chladiace sústavy s výkonom od 10 MW a teplotou aj nad 110°C. Navrhnutý pre maximálnu spoľahlivosť ako istiaci komponent systému. Variomat Giga vždy pozostáva z riadiacej jednotky, hydraulického modulu a nádob/ -y ďalšieho voliteľného príslušenstva.
| 8925000 | - | GS 4, riadiaci modul |  | zelená | 40256
38 | 8931000 | GH50 | GH 50, hydraulický modul |  | šedá | 22668 | 226 | 206 | 1200 | 800 | 1750 | Europalette | 1 |  | Modulárny čerpadlový expanzný automat s odplyňovaním pre vykurovacie a chladiace sústavy s výkonom od 10 MW a teplotou aj nad 110°C. Navrhnutý pre maximálnu spoľahlivosť ako istiaci komponent systému. Variomat Giga vždy pozostáva z riadiacej jednotky, hydraulického modulu a nádob/ -y ďalšieho voliteľného príslušenstva.
38 | 8932000 | GH70 | GH 70, hydraulický modul |  | šedá | 26376 | 226 | 206 | 1200 | 800 | 1750 | Europalette | 1 |  | Modulárny čerpadlový expanzný automat s odplyňovaním pre vykurovacie a chladiace sústavy s výkonom od 10 MW a teplotou aj nad 110°C. Navrhnutý pre maximálnu spoľahlivosť ako istiaci komponent systému. Variomat Giga vždy pozostáva z riadiacej jednotky, hydraulického modulu a nádob/ -y ďalšieho voliteľného príslušenstva.
38 | 8931400 | GH | GH 90, hydraulický modul |  | šedá | 34204 | 294 | 274 | 1200 | 800 | 1750 | Europalette | 1 |  | Modulárny čerpadlový expanzný automat s odplyňovaním pre vykurovacie a chladiace sústavy s výkonom od 10 MW a teplotou aj nad 110°C. Navrhnutý pre maximálnu spoľahlivosť ako istiaci komponent systému. Variomat Giga vždy pozostáva z riadiacej jednotky, hydraulického modulu a nádob/ -y ďalšieho voliteľného príslušenstva.
38 | 8931200 | GH | GH 100, hydraulický modul |  | šedá | 35718 | 262 | 242 | 1200 | 800 | 1750 | Europalette | 1 |  | Modulárny čerpadlový expanzný automat s odplyňovaním pre vykurovacie a chladiace sústavy s výkonom od 10 MW a teplotou aj nad 110°C. Navrhnutý pre maximálnu spoľahlivosť ako istiaci komponent systému. Variomat Giga vždy pozostáva z riadiacej jednotky, hydraulického modulu a nádob/ -y ďalšieho voliteľného príslušenstva.
| 8931700 | GH | GH 110, hydraulický modul |  | šedá | 36914
37 | 8920105 | Variomat Giga | Reflex Variomat Giga GG 1000, šedá, Základná nádoba pre Variomat Giga press. unit |  | šedá | 6758 | 270 | 250 | 2010 | 1000 | 1150 | Europalette | 1 | 1000 | Základné alebo prídavné nádoby GG a GF k čerpadlovým riadiacim jednotkaám Variomat Giga. Schválené v zmysle Európskej smernice pre tlakové zariadenia 97/23/EG, vymeniteľný vak podľa DIN EN 13831
37 | 8920305 | Variomat Giga | Reflex Variomat Giga GG 1500, šedá, Základná nádoba pre Variomat Giga press. unit |  | šedá | 10158 | 340 | 320 | 2010 | 1200 | 1350 | Europalette | 1 | 1500 | Základné alebo prídavné nádoby GG a GF k čerpadlovým riadiacim jednotkaám Variomat Giga. Schválené v zmysle Európskej smernice pre tlakové zariadenia 97/23/EG, vymeniteľný vak podľa DIN EN 13831
37 | 8920405 | Variomat Giga | Reflex Variomat Giga GG 2000, šedá, Základná nádoba pre Variomat Giga press. unit |  | šedá | 12362 | 400 | 380 | 2470 | 1200 | 1350 | Europalette | 1 | 2000 | Základné alebo prídavné nádoby GG a GF k čerpadlovým riadiacim jednotkaám Variomat Giga. Schválené v zmysle Európskej smernice pre tlakové zariadenia 97/23/EG, vymeniteľný vak podľa DIN EN 13831
37 | 8920605 | Variomat Giga | Reflex Variomat Giga GG 3000, šedá, Základná nádoba pre Variomat Giga press. unit |  | šedá | 18942 | 740 | 700 | 2470 | 1500 | 1650 | Europalette | 1 | 3000 | Základné alebo prídavné nádoby GG a GF k čerpadlovým riadiacim jednotkaám Variomat Giga. Schválené v zmysle Európskej smernice pre tlakové zariadenia 97/23/EG, vymeniteľný vak podľa DIN EN 13831
37 | 8920705 | Variomat Giga | Reflex Variomat Giga GG 4000, šedá, Základná nádoba pre Variomat Giga press. unit |  | šedá | 20984 | 890 | 830 | 3040 | 1500 | 1700 | Einwegpalette | 1 | 4000 | Základné alebo prídavné nádoby GG a GF k čerpadlovým riadiacim jednotkaám Variomat Giga. Schválené v zmysle Európskej smernice pre tlakové zariadenia 97/23/EG, vymeniteľný vak podľa DIN EN 13831
37 | 8920805 | Variomat Giga | Reflex Variomat Giga GG 5000, šedá, Základná nádoba pre Variomat Giga press. unit |  | šedá | 23222 | 980 | 920 | 3575 | 1500 | 1700 | Einwegpalette | 1 | 5000 | Základné alebo prídavné nádoby GG a GF k čerpadlovým riadiacim jednotkaám Variomat Giga. Schválené v zmysle Európskej smernice pre tlakové zariadenia 97/23/EG, vymeniteľný vak podľa DIN EN 13831
37 | 8930105 | Variomat Giga | Reflex Variomat Giga GF 1000 šedá,Prídavná nádoba for Variomat Giga press. unit |  | šedá | 6624 | 270 | 250 | 2010 | 1000 | 1150 | Europalette | 1 | 1000 | Základné alebo prídavné nádoby GG a GF k čerpadlovým riadiacim jednotkaám Variomat Giga. Schválené v zmysle Európskej smernice pre tlakové zariadenia 97/23/EG, vymeniteľný vak podľa DIN EN 13831
37 | 8930305 | Variomat Giga | Reflex Variomat Giga GF 1500 šedá,Prídavná nádoba for Variomat Giga press. unit |  | šedá | 9980 | 340 | 320 | 2010 | 1200 | 1350 | Europalette | 1 | 1500 | Základné alebo prídavné nádoby GG a GF k čerpadlovým riadiacim jednotkaám Variomat Giga. Schválené v zmysle Európskej smernice pre tlakové zariadenia 97/23/EG, vymeniteľný vak podľa DIN EN 13831
37 | 8930405 | Variomat Giga | Reflex Variomat Giga GF 2000 šedá,Prídavná nádoba for Variomat Giga press. unit |  | šedá | 12142 | 400 | 380 | 2470 | 1200 | 1350 | Europalette | 1 | 2000 | Základné alebo prídavné nádoby GG a GF k čerpadlovým riadiacim jednotkaám Variomat Giga. Schválené v zmysle Európskej smernice pre tlakové zariadenia 97/23/EG, vymeniteľný vak podľa DIN EN 13831
37 | 8930605 | Variomat Giga | Reflex Variomat Giga GF 3000 šedá,Prídavná nádoba for Variomat Giga press. unit |  | šedá | 18548 | 740 | 700 | 2470 | 1500 | 1650 | Europalette | 1 | 3000 | Základné alebo prídavné nádoby GG a GF k čerpadlovým riadiacim jednotkaám Variomat Giga. Schválené v zmysle Európskej smernice pre tlakové zariadenia 97/23/EG, vymeniteľný vak podľa DIN EN 13831
37 | 8930705 | Variomat Giga | Reflex Variomat Giga GF 4000 šedá,Prídavná nádoba for Variomat Giga press. unit |  | šedá | 20884 | 890 | 830 | 3040 | 1500 | 1700 | Einwegpalette | 1 | 4000 | Základné alebo prídavné nádoby GG a GF k čerpadlovým riadiacim jednotkaám Variomat Giga. Schválené v zmysle Európskej smernice pre tlakové zariadenia 97/23/EG, vymeniteľný vak podľa DIN EN 13831
37 | 8930805 | Variomat Giga | Reflex Variomat Giga GF 5000 šedá,Prídavná nádoba for Variomat Giga press. unit |  | šedá | 23042 | 980 | 920 | 3575 | 1500 | 1700 | Einwegpalette | 1 | 5000 | Základné alebo prídavné nádoby GG a GF k čerpadlovým riadiacim jednotkaám Variomat Giga. Schválené v zmysle Európskej smernice pre tlakové zariadenia 97/23/EG, vymeniteľný vak podľa DIN EN 13831
35 | 8997705 | I/O Modul | I/O Modul Variomat Giga |  | - | 1702 |  | 0 |  |  |  |  | 1 |  | I/0 - Modul - dva prídavné analógové výstupy pre kontrolu tlaku a hladiny, šesť voľne programovateľných vstupov, šesť voľne programovateľných bezpotenciálových výstupov.
35 | 7859100 | Master-Slave, zapojenie | Master-Slave, zapojenie |  | - | 368 |  | 0 |  |  |  |  | 1 |  | Zapojenie Master – Slave t.j. softwarové prepojenie pre prevádzku až 10 variomatov v jednej hydraulickej sústave do vzdialenosti 1000 m
86 | 8860000 | Lonworks Digital | Lonworks Digital |  | - | 2294 |  | 0 |  |  |  |  | 1 |  | Slúži na výmenu dát medzi riadiacou jednotkou ( RS 485 ) a centrálnym riadením budov.
86 | 8860200 | Profibus-DP | Profibus-DP |  | - | 3354 |  | 0 |  |  |  |  | 1 |  | Slúži na výmenu dát medzi riadiacou jednotkou ( RS 485 ) a centrálnym riadením budov.
86 | 8860300 | Ethernet | Ethernet |  | - | 5518 |  | 0 |  |  |  |  | 1 |  | Slúži na výmenu dát medzi riadiacou jednotkou ( RS 485 ) a centrálnym riadením budov.
86 | 9125592 | Modbus RTU | Modbus RTU |  |  | na dotaz
86 | 9118042 | Profibus-DP | Profibus-DP |  |  | na dotaz
86 | 8860500 | BACnet | BACnet |  |  | na dotaz
86 | 8860600 | BACnet | BACnet |  |  | na dotaz
86 | 9119352 | Safe control | Safe control |  | - | 360 |  | 0 |  |  |  |  | 1 |  | I/0 - Modul - dva prídavné analógové výstupy pre kontrolu tlaku a hladiny, šesť voľne programovateľných vstupov, šesť voľne programovateľných bezpotenciálových výstupov.
86 | 9119552 | Safe control | Safe control |  | - | 270 |  | 0 |  |  |  |  | 1 |  | Zapojenie Master – Slave t.j. softwarové prepojenie pre prevádzku až 10 variomatov v jednej hydraulickej sústave do vzdialenosti 1000 m
86 | 7857700 | MBM II | Signalizácia netesnosti vaku MBM II |  | - | 658 |  | 0 |  |  |  |  | 1 |  | Slúži na výmenu dát medzi riadiacou jednotkou ( RS 485 ) a centrálnym riadením budov.
86 | 9122294 | MBM II | Signalizácia netesnosti vaku MBM II inštal. z výroby |  | - | 658 |  | 0 |  |  |  |  | 1 |  | Slúži na výmenu dát medzi riadiacou jednotkou ( RS 485 ) a centrálnym riadením budov.
95 | 7945636 | UDP | Uvedenie do prevádzky Variomat Giga 2-čerpadlový | - | - | 350 | [5 empty] | Karton | 155 | 150 | Konzola s páskou pre expanzné nádoby Reflex 8-25 l pre jednoduchú montáž
70 | 6811805 | Fillset compact | Reflex Fillset, kompakt Twist | 10 | - | 340
70 | 6811105 | Fillset FV | Reflex Fillset, štandardný vodomer, for water make-up | 10 | - | 712 | 1,9 | 1.73 | 246 | 230 | 84 | Karton | 1 |  | Oddeľovací člen pre doplňovacie systémy v zmysle DIN 1988 a DIN EN 1717 pri priamom napojení doplňovania na rozvody pitnej vody, Systémový oddeľovač typ BA, schválený podľa DVGW, uzatváracie armatúry na vstupe aj výstupe zariadenia, so štandardným vodomerom a stenovým držiakom
70 | 6811205 | Fillset FKV | Reflex Fillset, kontaktný vodomer, for water make-up | 10 | - | 772 | 1,9 | 1.73 | 246 | 230 | 84 | Karton | 1 |  | Oddeľovací člen pre doplňovacie systémy v zmysle DIN 1988 a DIN EN 1717 pri priamom napojení doplňovania na rozvody pitnej vody. Systémový oddeľovač typ BA, schválený podľa DVGW, uzatváracie armatúry na vstupe aj výstupe zariadenia, s kontaktným vodomerom a stenovým držiakom
| 7945670 | UDP | Uvedenie do prevádzky Fillcontrol Plus |  | - | 140
| 7945680 | UDP | Uvedenie do prevádzky Fillcontrol Plus Compact |  | - | 140
70 | 8812100 | Fillcontrol Pus | Reflex Fillcontrol Plus, Kontrolované doplňovanie pre uzatvorené syst. s tlak. exp. nádobou | 10 | - | 1904 | 2,55 | 2.25 | 400 | 225 | 105 | Karton | 1 |  | Doplňovacie zariadenie bez čerpadla. Automatické doplňovacie zariadenie s kontrolou tlaku v sústave s tlakovou expanznou nádobou. Potrebný rozdiel tlakov medzi zdrojom doplňovania a nastaveným tlakom plynu v expanznej nádobe musí byť väčší ako 1,5 bar.
79 | 8812200 | Fillcontrol Pus nerez | Reflex Fillcontrol Plus, Kontrolované doplňovanie pre uzatvorené syst. s tlak. exp. nádobou | 10 | - | 4686 | 3,25 | 2.7 | 350 | 270 | 115 | Karton | 1 |  | Doplňovacie zariadenie bez čerpadla s integrovaným systémovým oddeľovačom. Automatické doplňovacie zariadenie s kontrolou tlaku v sústave s tlakovou expanznou nádobou. Potrebný rozdiel tlakov medzi zdrojom doplňovania a nastaveným tlakom plynu v expanznej nádobe musí byť väčší ako 1,5 bar.
79 | 6811500 | Fillcontrol Pus Compact | Reflex Fillcontrol, compact Kontrolované doplňovanie so systémovým oddeľovačom | 10 | - | 1406 | 3,25 | 2.7 | 350 | 270 | 115 | Karton | 1 |  | Doplňovacie zariadenie bez čerpadla s integrovaným systémovým oddeľovačom. Automatické doplňovacie zariadenie s kontrolou tlaku v sústave s tlakovou expanznou nádobou. Potrebný rozdiel tlakov medzi zdrojom doplňovania a nastaveným tlakom plynu v expanznej nádobe musí byť väčší ako 1,5 bar.
78 | 9112004 | Fillsoft FE | Reflex Fillsoft FE externý tlak. snímač | 10 | - | 350 | 0,5 | 0.3 | 200 | 150 | 195 | Karton | 1 |  | Externý tlakový snímač je potrebný v kombinácii s Fillcontrolom alebo Magcontrolom v niektorých typoch inštalácie. ( ak je v doplňovacom rade za Fillcontrolom alebo Magcontrolom použité zariadenie na kt. dochádza k tlakovej strate )
70 | 8688500 | Fillcontrol Auto Compact | Fillcontrol Auto Compact | 10 | šedá | 4654 | 19,1 | 17.5 | 380 | 380 | 590 | Karton | 1 |  | Automatické doplňovacie zariadenie vybavené čerpadlom na zvyšovanie tlaku doplňovacej vody. Fillcontrol Auto Compact v kombinácii s vstavanou vyrovnávacou nádržou ako systémový oddeľovač. Sériové rozhranie RS 485, možnosť pripojenia Bus- / Rozširujúcich modulov, možnosť monitorovania kapacity úpravne vody fillsoft. Fillcontrol Auto Compact vrátane systémového oddeľovača podľa DIN 1988 a DIN EN 1717
70 | 8812300 | Fillcontrol Auto | Fillcontrol Auto | 10 | šedá | 3206 | 18,6 | 1.6 | 950 | 800 | 940 | Karton | 1 |  | Automatické doplňovacie zariadenie vybavené čerpadlom na zvyšovanie tlaku doplňovacej vody Sériové rozhranie RS 485, možnosť pripojenia Bus- / Rozširujúcich modulov, možnosť monitorovania kapacity úpravne vody fillsoft Fillcontrol Auto pre doplňovanie napr. klimatizačných systémov.
95 | 7945620 | UDP | Uvedenie do prevádzky Fillcontrol Auto Compact | - | - | 260 | [5 empty] | Karton | 155 | 150 | Konzola s páskou pre expanzné nádoby Reflex 8-25 l pre jednoduchú montáž
95 | 7945620 | UDP | Uvedenie do prevádzky Fillcontrol Auto | - | - | 260 | [5 empty] | Karton | 155 | 150 | Konzola s páskou pre expanzné nádoby Reflex 8-25 l pre jednoduchú montáž
78 | 9125660 | Fillsoft I púzdro | Reflex Fillsoft I, zariadenie na zmäkčovanie vody pre vykurovacie a chlad. syst. | 8 | - | 268 | 3,8 | 3 | 640 | 240 | 165 | Karton | 1 |  | Zmäkčovacie zariadenie pre prvé plnenie a doplňovanie vykurovacej sústavy, zmäkčovacia kapacita 6000 ltr. x °dH Fillsoft I: zmäkčovacia kapacita 6.000 l x °dH
78 | 9125661 | Fillsoft II púzdro | Reflex Fillsoft II, zariadenie na zmäkčovanie vody pre vykurovacie a chlad. syst. | 8 | - | 364 | 7,6 | 5.8 | 640 | 240 | 330 | Karton | 1 |  | Zmäkčovacie zariadenie pre prvé plnenie a doplňovanie vykurovacej sústavy, zmäkčovacia kapacita 12000 ltr. x °dH Fillsoft I: zmäkčovacia kapacita 12.000 l x °dH
78 | 6811800 | Fillsoft FP | Reflex Fillsoft FP, náhradná náplň for Fillsoft I or II’ zmäkčovanie | 8 | - | 66 | 1,35 | 1.25 | 535 | 80 | 80 | Karton | 1 |  | náhradná náplň pre Fillsoft I alebo Fillsoft II
78 | 9125662 | Fillsoft Zero | Reflex Fillsoft FP, náhradná náplň for Fillsoft I or II’ demineralizácia | 8 | - | 134 | 1,35 | 1.25 | 535 | 80 | 80 | Karton | 1 |  | náhradná náplň pre Fillsoft I alebo Fillsoft II
78 | 9112004 | Fillsoft FE | Reflex Fillsoft FE externý tlak. snímač |  | - | 350 | 0,5 | 0.3 | 200 | 150 | 195 | Karton | 1 |  | Externý tlakový snímač je potrebný v kombinácii s Fillcontrolom alebo Magcontrolom v niektorých typoch inštalácie. ( ak je v doplňovacom rade za Fillcontrolom alebo Magcontrolom použité zariadenie na kt. dochádza k tlakovej strate )
78 | 9127968 | Fillsoft Fillguard | Reflex Fillmeter digitálny vodomer |  | - | 402 | 0,4 | 0.35 | 150 | 100 | 100 | Karton | 1 |  | Digitálny vodomer pre kombináciu s Fillsoftom. Akustická a optická signalizácia nutnej výmeny zmäkčovacieho filtra.
78 | 9119219 | Softmix FS | Reflex Softmix, sada na nastavenie tvrdosti vody for reflex Fillsoft I or II |  | - | 244 | 0,2 | 0.19 | 200 | 80 | 20 | Päckchen | 1 |  | Reflex Softmix, sada na nastavenie tvrdosti vody for reflex Fillsoft I alebo Fillsoft II
86 | 6811900 | GH | Sada na meranie tvrdosti vody GH |  | - | 40
78 | 9112004 | Fillsoft FE | Reflex Fillsoft FE externý tlak. snímač |  | - | 350 | 0,5 | 0.3 | 200 | 150 | 195 | Karton | 1 |  | Externý tlakový snímač je potrebný v kombinácii s Fillcontrolom alebo Magcontrolom v niektorých typoch inštalácie. ( ak je v doplňovacom rade za Fillcontrolom alebo Magcontrolom použité zariadenie na kt. dochádza k tlakovej strate )
78 | 9131058 | Fillsoft Fillguard | Fillguard Plus |  | - | 402 | 0,4 | 0.35 | 150 | 100 | 100 | Karton | 1 |  | Digitálny vodomer pre kombináciu s Fillsoftom. Akustická a optická signalizácia nutnej výmeny zmäkčovacieho filtra.
78 | 9125762 | Fillguard Mini | Fillguard Mini |  | - | 268 | 0,2 | 0.19 | 200 | 80 | 20 | Päckchen | 1 |  | Reflex Softmix, sada na nastavenie tvrdosti vody for reflex Fillsoft I alebo Fillsoft II
86 | 9200276 | Fillsoft kĺúč pre hlavu filtra | Fillsoft kĺúč pre hlavu filtra |  | - | 13 | 0,2 | 0.19 | 200 | 80 | 20 | Päckchen | 1 |  | Reflex Softmix, sada na nastavenie tvrdosti vody for reflex Fillsoft I alebo Fillsoft II
| 1999020 | Fillcontrol Auto 200 | Fillcontrol Auto 200 | 10 | - | 4490 |  | 45 | 850 | 600 | 600 |  | 1 | 200 | Reglyk je zariadenie kt. umožňuje miešať, skladovať a dopravovať glykolové zmesi. Ručná alebo automatická prevádzka pri zapojení s expanznými automatmi Reflex.
| 1999030 | Fillcontrol Auto 300 | Fillcontrol Auto 300 | 10 | - | 4950 |  | 52 | 110 | 780 | 950 |  | 1 | 400 | Reglyk je zariadenie kt. umožňuje miešať, skladovať a dopravovať glykolové zmesi. Ručná alebo automatická prevádzka pri zapojení s expanznými automatmi Reflex.
| 1999040 | Fillcontrol Auto 400 | Fillcontrol Auto 400 | 10 | - | 5374 |  | 94 | 1150 | 830 | 1600 |  | 1 | 800 | Reglyk je zariadenie kt. umožňuje miešať, skladovať a dopravovať glykolové zmesi. Ručná alebo automatická prevádzka pri zapojení s expanznými automatmi Reflex.
| 1999050 | Fillcontrol Auto 500 | Fillcontrol Auto 500 | 10 | - | 5604 |  | 123 | 1450 | 1130 | 1600 |  | 1 | 1600 | Reglyk je zariadenie kt. umožňuje miešať, skladovať a dopravovať glykolové zmesi. Ručná alebo automatická prevádzka pri zapojení s expanznými automatmi Reflex.
| 1999080 | Fillcontrol Auto 800 | Fillcontrol Auto 800 | 10 | - | 6054 |  | 145 | 1620 | 1300 | 1600 |  | 1 | 2000 | Reglyk je zariadenie kt. umožňuje miešať, skladovať a dopravovať glykolové zmesi. Ručná alebo automatická prevádzka pri zapojení s expanznými automatmi Reflex.
| 1999100 | Fillcontrol Auto 1000 | Fillcontrol Auto 1000 | 10 |  | 6370
| 1999150 | Fillcontrol Auto 1500 | Fillcontrol Auto 1500 | 10 |  | 6976
| 1999200 | Fillcontrol Auto 2000 | Fillcontrol Auto 2000 | 10 |  | 7252
5 | 1999502 | Reglyk 205 | Reglyk 205 | 10 | - | 4402 |  | 45 | 850 | 600 | 600 |  | 1 | 200 | Reglyk je zariadenie kt. umožňuje miešať, skladovať a dopravovať glykolové zmesi. Ručná alebo automatická prevádzka pri zapojení s expanznými automatmi Reflex.
5 | 1999504 | Reglyk 405 | Reglyk 405 | 10 | - | 5266 |  | 52 | 110 | 780 | 950 |  | 1 | 400 | Reglyk je zariadenie kt. umožňuje miešať, skladovať a dopravovať glykolové zmesi. Ručná alebo automatická prevádzka pri zapojení s expanznými automatmi Reflex.
5 | 1999506 | Reglyk 805 | Reglyk 805 | 10 | - | 5422 |  | 94 | 1150 | 830 | 1600 |  | 1 | 800 | Reglyk je zariadenie kt. umožňuje miešať, skladovať a dopravovať glykolové zmesi. Ručná alebo automatická prevádzka pri zapojení s expanznými automatmi Reflex.
5 | 1999508 | Reglyk 1605 | Reglyk 1605 | 10 | - | 6098 |  | 123 | 1450 | 1130 | 1600 |  | 1 | 1600 | Reglyk je zariadenie kt. umožňuje miešať, skladovať a dopravovať glykolové zmesi. Ručná alebo automatická prevádzka pri zapojení s expanznými automatmi Reflex.
5 | 1999510 | Reglyk 2005 | Reglyk 2005 | 10 | - | 6624 |  | 145 | 1620 | 1300 | 1600 |  | 1 | 2000 | Reglyk je zariadenie kt. umožňuje miešať, skladovať a dopravovať glykolové zmesi. Ručná alebo automatická prevádzka pri zapojení s expanznými automatmi Reflex.
| 1111511 | SMK 20 | SMK 20 | 8 | - | 1610
| 1111279 | WMK 40 | WMK 40 | 8 | - | 1730
| 1111459 | WKS 80 | WKS 80 | 8 | - | 1876
| 1111299 | WKS 120 | WKS 120 | 8 | - | 1962
| 1111382 | WGD 9100 / 80 | WGD 9100 / 80 | 8 | - | 3332
| 1111362 | WGD 9100 / 120 | WGD 9100 / 120 | 8 | - | 3552
| 1111498 | WGD 9100 / 200 | WGD 9100 / 200 | 8 | - | 4032
| 1111642 | WGD 9100 / 240 | WGD 9100 / 240 | 8 | - | 4430
| 1111765 | Mix-bed WG 835 | Mix-bed WG 835 | 8 | - | 1288
| 1111311 | Mix-bed WG 1035 | Mix-bed WG 1035 | 8 | - | 1336
| 1111524 | Mix-bed WG 1054 | Mix-bed WG 1054 | 8 | - | 1818
| 1111672 | Mix-bed WG 1354 | Mix-bed WG 1354 | 8 | - | 2396
| 1111162 | Filter FF 06-1AA | Filter FF 06-1AA |  | - | 172
| 9999021 | Filter Euro DN 50 | Filter Euro DN 50 |  | - | 384
| 1111276 | Montážny blok 1" | Montážny blok 1" |  | - | 328
| 1111605 | Montážny blok 6/4" | Montážny blok 6/4" |  | - | 502
| 1111277 | Hadica 600-1" | Hadica 600-1- sada nerezových hadíc |  | - | 146
| 1111615 | Hadica 600+1000-1" | Hadica 600+1000-1- sada nerezových hadíc |  | - | 362
| 1111167 | Soľ 25kg | Soľ 25kg |  | - | 36
| 1111165 | Dávkovancie čerpadlo JESCO | Dávkovancie čerpadlo JESCO |  | - | 1874
| 1111280 | Inhibítor korózie | Ihnibítor korózie |  | - | 362
71 | 8835800 | Servitec | Servitec Mini, 60°C | 8 | - | 1124 | [8 empty] | Podtlakové odplyňovacie zariadenie s integrovaným doplňovaním pre sústavy s tlakovou expanznou nádobou alebo expanzným automatom Centrálne odplynenie sústavy a doplňovacej vody. Mikroprocesorové riadenie so zobrazovaním tlaku na displeji, beznapäťový výstup pre hlásenie súhrennej poruchy, jednoduchá prevádzka.
71 | 8832000 | Servitec | Servitec S, 70°C | 8 | - | 3056
71 | 8831100 | Servitec | Servitec 35, 90°C, Control Basic | 8 | - | 6900 | [8 empty] | Podtlakové odplyňovacie zariadenie s integrovaným doplňovaním pre sústavy s tlakovou expanznou nádobou alebo expanzným automatom Centrálne odplynenie sústavy a doplňovacej vody. Mikroprocesorové riadenie so zobrazovaním tlaku na displeji, beznapäťový výstup pre hlásenie súhrennej poruchy, jednoduchá prevádzka.
71 | 8831200 | Servitec | Servitec 60, 90°C, Control Basic | 8 | - | 7028 | [8 empty] | Podtlakové odplyňovacie zariadenie s integrovaným doplňovaním pre sústavy s tlakovou expanznou nádobou alebo expanzným automatom Centrálne odplynenie sústavy a doplňovacej vody. Mikroprocesorové riadenie so zobrazovaním tlaku na displeji, beznapäťový výstup pre hlásenie súhrennej poruchy, jednoduchá prevádzka.
71 | 8831300 | Servitec | Servitec 75, 90°C, Control Basic | 10 | - | 9250 | [8 empty] | Podtlakové odplyňovacie zariadenie s integrovaným doplňovaním pre sústavy s tlakovou expanznou nádobou alebo expanzným automatom Centrálne odplynenie sústavy a doplňovacej vody. Mikroprocesorové riadenie so zobrazovaním tlaku na displeji, beznapäťový výstup pre hlásenie súhrennej poruchy, jednoduchá prevádzka.
71 | 8831400 | Servitec | Servitec 95, 90°C, Control Basic | 10 | - | 9350 | [8 empty] | Podtlakové odplyňovacie zariadenie s integrovaným doplňovaním pre sústavy s tlakovou expanznou nádobou alebo expanzným automatom Centrálne odplynenie sústavy a doplňovacej vody. Mikroprocesorové riadenie so zobrazovaním tlaku na displeji, beznapäťový výstup pre hlásenie súhrennej poruchy, jednoduchá prevádzka.
71 | 8832100 | Servitec | Servitec 35, 90°C, Control Touch | 8 | - | 7640
71 | 8832200 | Servitec | Servitec 60, 90°C, Control Touch | 8 | - | 7898
71 | 8832300 | Servitec | Servitec 75, 90°C, Control Touch | 10 | - | 10880
71 | 8832400 | Servitec | Servitec 95, 90°C, Control Touch | 10 | - | 10964
71 | 8832550 | Servitec | Servitec 120 GL, 90°C, Control Touch | 10 | - | 12592
71 | 8832500 | Servitec | Servitec 120 W, 90°C, Control Touch | 10 | - | 12436
95 | 7945600 | Servitec | Uvedenie do prevádzký Servitec |  | - | 330
86 | 8840500 | Servitec | Stenový držiak Servitec 35/60 |  | - | 128
82 | 9250000 | exvoid | Reflex Exvoid-T 1/2, automatic air vent, 110 °C, 10 bar | 10 | - | 46 | 0,716666667 | 0.666 | 114 | 74 | 66 | Karton | 1 |  | Separátor plynov odstraňuje mikrobubliny plynov cirkulujúcich v systéme. Minimálna údržba, nepretržitá prevádzka, v prevedení aj pre solárne systémy, mat. mosadz.
82 | 9250038 | exvoid | Reflex Exvoid-T 3/8, automatic air vent, 110 °C, 10 bar | 10 | - | 58 | 0,716666667 | 0.666 | 114 | 74 | 66
82 | 9255805 | exvoid | Reflex Exvoid-T 1, automatic air vent, 110 °C, 10 bar | 10 | - | 120
82 | 9250600 | exvoid | Reflex Exvoid-T 1/2 S, automatic air vent, 180 °C, 10 bar | 10 | - | 104 | 0,716666667 | 0.666 | 114 | 74 | 66 | Karton | 1 |  | Separátor plynov odstraňuje mikrobubliny plynov cirkulujúcich v systéme. Minimálna údržba, nepretržitá prevádzka, v prevedení aj pre solárne systémy, mat. mosadz.
82 | 9250638 | exvoid | Reflex Exvoid-T 3/8 S, automatic air vent, 180 °C, 10 bar | 10 | - | 92 | 0,716666667 | 0.666 | 114 | 74 | 66 | Karton | 1 |  | Separátor plynov odstraňuje mikrobubliny plynov cirkulujúcich v systéme. Minimálna údržba, nepretržitá prevádzka, v prevedení aj pre solárne systémy, mat. mosadz.
82 | 9251000 | exvoid | Reflex Exvoid A 22, separátor mikrobublín, clamping ring, 110 °C, 10 bar | 10 | - | 132 | 1,25 | 1.2 | 155 | 95 | 66 | Karton | 1 |  | Odstraňuje mikrobubliny plynov cirkulujúcich v systéme, minimálna údržba, minimálna tlaková strata, nepretržitá prevádzka, mat. mosadz. Pripojenie zvernými krúžkami.
82 | 9251010 | exvoid | Reflex Exvoid A 3/4, threaded separátor mikrobublín, 110 °C, 10 bar | 10 | - | 78 | 1,15 | 1.1 | 155 | 95 | 66 | Karton | 1 |  | Odstraňuje mikrobubliny plynov cirkulujúcich v systéme, minimálna údržba, minimálna tlaková strata, nepretržitá prevádzka, mat. mosadz. Pripojenie zvernými krúžkami.
82 | 9251020 | exvoid | Reflex Exvoid A 1, threaded separator, 110 °C, 10 bar | 10 | - | 78 | 1,375 | 1.3 | 240 | 95 | 66 | Karton | 1 |  | Odstraňuje mikrobubliny plynov cirkulujúcich v systéme, minimálna údržba, minimálna tlaková strata, nepretržitá prevádzka, mat. mosadz. Pripojenie zvernými krúžkami.
82 | 9251030 | exvoid | Reflex Exvoid A 1 1/4, threaded separátor mikrobublín, 110 °C, 10 bar | 10 | - | 90 | 1,475 | 1.4 | 240 | 95 | 66 | Karton | 1 |  | Odstraňuje mikrobubliny plynov cirkulujúcich v systéme, minimálna údržba, minimálna tlaková strata, nepretržitá prevádzka, mat. mosadz. Pripojenie zvernými krúžkami.
82 | 9251040 | exvoid | Reflex Exvoid A 1 1/2, threaded separátor mikrobublín, 110 °C, 10 bar | 10 | - | 190 | 1,675 | 1.6 | 240 | 95 | 66 | Karton | 1 |  | Odstraňuje mikrobubliny plynov cirkulujúcich v systéme, minimálna údržba, minimálna tlaková strata, nepretržitá prevádzka, mat. mosadz. Pripojenie zvernými krúžkami.
82 | 9251050 | exvoid | Reflex Exvoid A 2, threaded separátor mikrobublín, 110 °C, 10 bar | 10 | - | 470 | 4,5 | 3.9 | 280 | 140 | 100 | Karton | 1 |  | Odstraňuje mikrobubliny plynov cirkulujúcich v systéme, minimálna údržba, minimálna tlaková strata, nepretržitá prevádzka, mat. mosadz. Pripojenie zvernými krúžkami.
82 | 9251600 | exvoid | Reflex Exvoid Solar A 22 S, separátor mikrobublín, clamp. ring, 180 °C, 10 bar | 10 | - | 158 | 1,25 | 1.2 | 155 | 95 | 66 | Karton | 1 |  | Odstraňuje mikrobubliny plynov cirkulujúcich v systéme, minimálna údržba, minimálna tlaková strata, nepretržitá prevádzka, mat. mosadz. Pripojenie zvernými krúžkami.
82 | 9251610 | exvoid | Reflex Exvoid Solar A 3/4 S, threaded separátor mikrobublín, 180 °C, 10 bar | 10 | - | 172 | 1,15 | 1.1 | 155 | 95 | 66 | Karton | 1 |  | Odstraňuje mikrobubliny plynov cirkulujúcich v systéme, minimálna údržba, minimálna tlaková strata, nepretržitá prevádzka, mat. mosadz. Pripojenie zvernými krúžkami.
82 | 9251620 | exvoid | Reflex Exvoid Solar A 1 S, threaded separátor mikrobublín, 180 °C, 10 bar | 10 | - | 198 | 1,375 | 1.3 | 240 | 95 | 66 | Karton | 1 |  | Odstraňuje mikrobubliny plynov cirkulujúcich v systéme, minimálna údržba, minimálna tlaková strata, nepretržitá prevádzka, mat. mosadz. Pripojenie zvernými krúžkami.
82 | 9251630 | exvoid | Reflex Exvoid Solar A 1 1/4 S, threaded separátor mikrobublín, 110 °C, 10 bar | 10 | - | 228 | 1,475 | 1.4 | 240 | 95 | 66 | Karton | 1 |  | Odstraňuje mikrobubliny plynov cirkulujúcich v systéme, minimálna údržba, minimálna tlaková strata, nepretržitá prevádzka, mat. mosadz. Pripojenie zvernými krúžkami.
82 | 9251640 | exvoid | Reflex Exvoid Solar A 1 1/2 S, threaded separátor mikrobublín, 180 °C, 10 bar | 10 | - | 246 | 1,675 | 1.6 | 240 | 95 | 66 | Karton | 1 |  | Odstraňuje mikrobubliny plynov cirkulujúcich v systéme, minimálna údržba, minimálna tlaková strata, nepretržitá prevádzka, mat. mosadz. Pripojenie zvernými krúžkami.
82 | 9251700 | exvoid | Reflex Exvoid Solar A22 SV, separátor mikrobublín, clamp. ring, 180 °C, 10 bar | 10 | - | 250 | 2,075 | 2 | 212 | 145 | 65 | Karton | 1 |  | Odstraňuje mikrobubliny plynov cirkulujúcich v systéme, minimálna údržba, minimálna tlaková strata, nepretržitá prevádzka, mat. mosadz. Pripojenie zvernými krúžkami.
82 | 9251710 | exvoid | Reflex Exvoid Solar A 3/4 SV, threaded separátor mikrobublín, 180 °C, 10 bar | 10 | - | 250 | 1,975 | 1.9 | 212 | 145 | 65 | Karton | 1 |  | Odstraňuje mikrobubliny plynov cirkulujúcich v systéme, minimálna údržba, minimálna tlaková strata, nepretržitá prevádzka, mat. mosadz. Pripojenie zvernými krúžkami.
82 | 9251720 | exvoid | Reflex Exvoid Solar A 1 SV, threaded separátor mikrobublín, 180 °C, 10 bar | 10 | - | 270 | 1,975 | 1.9 | 212 | 145 | 65 | Karton | 1 |  | Odstraňuje mikrobubliny plynov cirkulujúcich v systéme, minimálna údržba, minimálna tlaková strata, nepretržitá prevádzka, mat. mosadz. Pripojenie zvernými krúžkami.
92 | 9257200 | exvoid | Reflex Exvoid AT 22, separátor mikrobublín, otočný, 110 °C, 10 bar | 10 | - | 216
92 | 9257210 | exvoid | Reflex Exvoid AT 28, separátor mikrobublín, otočný, 110 °C, 10 bar | 10 | - | 246
92 | 9257220 | exvoid | Reflex Exvoid AT 3/4, separátor mikrobublín, otočný, 110 °C, 10 bar | 10 | - | 210
92 | 9257230 | exvoid | Reflex Exvoid AT 1, separátor mikrobublín, otočný, 110 °C, 10 bar | 10 | - | 228
92 | 9257240 | exvoid | Reflex Exvoid AT 1 1/4, separátor mikrobublín, otočný, 110 °C, 10 bar | 10 | - | 314
92 | 9257250 | exvoid | Reflex Exvoid AT 1 1/2, separátor mikrobublín, otočný, 110 °C, 10 bar | 10 | - | 310
83 | 8251100 | exvoid | Reflex Exvoid A 60.3, separátor mikrobublín Welding conection, 110°C, 10bar | 10 | šedá | 944 | 10 | 9 | 500 | 270 | 180 | Karton | 1 |  | Odstraňuje mikrobubliny plynov cirkulujúcich v systéme, minimálna údržba, minimálna tlaková strata, nepretržitá prevádzka, mat. oceľ. Pripojenie varné.
83 | 8251110 | exvoid | Reflex Exvoid A 76.1, separátor mikrobublín Welding conection, 110°C, 10bar | 10 | šedá | 976 | 10 | 9 | 500 | 270 | 180 | Karton | 1 |  | Odstraňuje mikrobubliny plynov cirkulujúcich v systéme, minimálna údržba, minimálna tlaková strata, nepretržitá prevádzka, mat. oceľ. Pripojenie varné.
83 | 8251120 | exvoid | Reflex Exvoid A 88,9, separátor mikrobublín Welding conection, 110°C, 10bar | 10 | šedá | 1166 | 19 | 18 | 600 | 380 | 250 | Karton | 1 |  | Odstraňuje mikrobubliny plynov cirkulujúcich v systéme, minimálna údržba, minimálna tlaková strata, nepretržitá prevádzka, mat. oceľ. Pripojenie varné.
83 | 8251130 | exvoid | Reflex Exvoid A 114.3,separátor mikrobublín Welding conection, 110°C, 10bar | 10 | šedá | 1272 | 19 | 18 | 600 | 380 | 250 | Karton | 1 |  | Odstraňuje mikrobubliny plynov cirkulujúcich v systéme, minimálna údržba, minimálna tlaková strata, nepretržitá prevádzka, mat. oceľ. Pripojenie varné.
83 | 8251140 | exvoid | Reflex Exvoid A 139.7, separátor mikrobublín Welding conection, 110°C, 10bar | 10 | šedá | 1788 | 59 | 42 | 900 | 610 | 490 | Kiste | 1 |  | Odstraňuje mikrobubliny plynov cirkulujúcich v systéme, minimálna údržba, minimálna tlaková strata, nepretržitá prevádzka, mat. oceľ. Pripojenie varné.
83 | 8251150 | exvoid | Reflex Exvoid A 168.3, separátor mikrobublín Welding conection, 110°C, 10bar | 10 | šedá | 2008 | 59 | 42 | 900 | 610 | 490 | Kiste | 1 |  | Odstraňuje mikrobubliny plynov cirkulujúcich v systéme, minimálna údržba, minimálna tlaková strata, nepretržitá prevádzka, mat. oceľ. Pripojenie varné.
83 | 8251160 | exvoid | Reflex Exvoid A 219.1,separátor mikrobublín Welding conection, 110°C, 10bar | 10 | šedá | 2972 | 108 | 84 | 1130 | 780 | 560 | Kiste | 1 |  | Odstraňuje mikrobubliny plynov cirkulujúcich v systéme, minimálna údržba, minimálna tlaková strata, nepretržitá prevádzka, mat. oceľ. Pripojenie varné.
83 | 8251170 | exvoid | Reflex Exvoid A 273.0, separátor mikrobublín Welding conection, 110°C, 10bar | 10 | šedá | 6002 | 159 | 135 | 1320 | 850 | 720 | Kiste | 1 |  | Odstraňuje mikrobubliny plynov cirkulujúcich v systéme, minimálna údržba, minimálna tlaková strata, nepretržitá prevádzka, mat. oceľ. Pripojenie varné.
83 | 8251180 | exvoid | Reflex Exvoid A 323.9, separátor mikrobublín Welding conection, 110°C, 10bar | 10 | šedá | 10158 | 224 | 200 | 1580 | 950 | 820 | Kiste | 1 |  | Odstraňuje mikrobubliny plynov cirkulujúcich v systéme, minimálna údržba, minimálna tlaková strata, nepretržitá prevádzka, mat. oceľ. Pripojenie varné.
83 | 8251300 | exvoid | Reflex Exvoid A 50, separátor mikrobublín Flanged conection, 110°C, 10bar | 10 | šedá | 1040 | 15 | 14 | 500 | 450 | 330 | Karton | 1 |  | Odstraňuje mikrobubliny plynov cirkulujúcich v systéme, minimálna údržba, minimálna tlaková strata, nepretržitá prevádzka, mat. oceľ. Pripojenie prírubové.
83 | 8251310 | exvoid | Reflex Exvoid A 65, separátor mikrobublín Flanged conection, 110°C, 10bar | 10 | šedá | 1128 | 16 | 15 | 500 | 450 | 330 | Karton | 1 |  | Odstraňuje mikrobubliny plynov cirkulujúcich v systéme, minimálna údržba, minimálna tlaková strata, nepretržitá prevádzka, mat. oceľ. Pripojenie prírubové.
83 | 8251320 | exvoid | Reflex Exvoid A 80, separátor mikrobublín Flanged conection, 110°C, 10bar | 10 | šedá | 1334 | 28 | 25 | 600 | 480 | 240 | Karton | 1 |  | Odstraňuje mikrobubliny plynov cirkulujúcich v systéme, minimálna údržba, minimálna tlaková strata, nepretržitá prevádzka, mat. oceľ. Pripojenie prírubové.
83 | 8251330 | exvoid | Reflex Exvoid A 100, separátor mikrobublín Flanged conection, 110°C, 10bar | 10 | šedá | 1474 | 29 | 27 | 600 | 480 | 240 | Karton | 1 |  | Odstraňuje mikrobubliny plynov cirkulujúcich v systéme, minimálna údržba, minimálna tlaková strata, nepretržitá prevádzka, mat. oceľ. Pripojenie prírubové.
83 | 8251340 | exvoid | Reflex Exvoid A 125,separátor mikrobublín Flanged conection, 110°C, 10bar | 10 | šedá | 2132 | 72 | 54 | 880 | 740 | 470 | Kiste | 1 |  | Odstraňuje mikrobubliny plynov cirkulujúcich v systéme, minimálna údržba, minimálna tlaková strata, nepretržitá prevádzka, mat. oceľ. Pripojenie prírubové.
83 | 8251350 | exvoid | Reflex Exvoid A 150, separátor mikrobublín Flanged conection, 110°C, 10bar | 10 | šedá | 2380 | 75 | 57 | 880 | 740 | 470 | Kiste | 1 |  | Odstraňuje mikrobubliny plynov cirkulujúcich v systéme, minimálna údržba, minimálna tlaková strata, nepretržitá prevádzka, mat. oceľ. Pripojenie prírubové.
83 | 8251360 | exvoid | Reflex Exvoid A 200, separátor mikrobublín Flanged conection, 110°C, 10bar | 10 | šedá | 3378 | 132 | 106 | 1130 | 880 | 560 | Kiste | 1 |  | Odstraňuje mikrobubliny plynov cirkulujúcich v systéme, minimálna údržba, minimálna tlaková strata, nepretržitá prevádzka, mat. oceľ. Pripojenie prírubové.
83 | 8251370 | exvoid | Reflex Exvoid A 250, separátor mikrobublín Flanged conection, 110°C, 10bar | 10 | šedá | 6846 | 196 | 170 | 1320 | 1000 | 720 | Kiste | 1 |  | Odstraňuje mikrobubliny plynov cirkulujúcich v systéme, minimálna údržba, minimálna tlaková strata, nepretržitá prevádzka, mat. oceľ. Pripojenie prírubové.
83 | 8251380 | exvoid | Reflex Exvoid A 300, separátor mikrobublín Flanged conection, 110°C, 10bar | 10 | šedá | 10158 | 276 | 250 | 1580 | 1130 | 820 | Kiste | 1 |  | Odstraňuje mikrobubliny plynov cirkulujúcich v systéme, minimálna údržba, minimálna tlaková strata, nepretržitá prevádzka, mat. oceľ. Pripojenie prírubové.
82 | 9256600 | exdirt | Reflex Exdirt D 22 , separátor kalov, 110 °C, 10 bar, magnet easy clip | 10 | - | 120
82 | 9256610 | exdirt | Reflex Exdirt D 3/4 , separátor kalov, 110 °C, 10 bar, magnet easy clip | 10 | - | 86
82 | 9256620 | exdirt | Reflex Exdirt D 1 , separátor kalov, 110 °C, 10 bar, magnet easy clip | 10 | - | 94
82 | 9256630 | exdirt | Reflex Exdirt D 1 1/4, separátor kalov, 110 °C, 10 bar, magnet easy clip | 10 | - | 108
82 | 9256640 | exdirt | Reflex Exdirt D 1 1/2, separátor kalov, 110 °C, 10 bar, magnet easy clip | 10 | - | 118
82 | 9256650 | exdirt | Reflex Exdirt D 2, separátor kalov, 110 °C, 10 bar, magnet easy clip | 10 | - | 248
82 | 9256700 | exdirt | Reflex Exdirt D 22 V, separátor kalov, 110 °C, 10 bar, magnet easy clip | 10 | - | 184
82 | 9256710 | exdirt | Reflex Exdirt D 3/4 V, separátor kalov, 110 °C, 10 bar, magnet easy clip | 10 | - | 174
82 | 9256720 | exdirt | Reflex Exdirt D 1 V, separátor kalov, 110 °C, 10 bar, magnet easy clip | 10 | - | 190
92 | 9257300 | exdirt | Reflex Exdirt DT 22 , separátor kalov, 110 °C, 10 bar, otočný, magnet easy clip | 10 | - | 224
92 | 9257310 | exdirt | Reflex Exdirt DT 28 , separátor kalov, 110 °C, 10 bar, otočný, magnet easy clip | 10 | - | 282
92 | 9257320 | exdirt | Reflex Exdirt DT 3/4 , separátor kalov, 110 °C, 10 bar, otočný, magnet easy clip | 10 | - | 212
92 | 9257330 | exdirt | Reflex Exdirt DT 1 , separátor kalov, 110 °C, 10 bar, otočný, magnet easy clip | 10 | - | 226
92 | 9257340 | exdirt | Reflex Exdirt DT 1 1/4 , separátor kalov, 110 °C, 10 bar, otočný, magnet easy clip | 10 | - | 314
92 | 9257350 | exdirt | Reflex Exdirt DT 1 1/2 , separátor kalov, 110 °C, 10 bar, otočný, magnet easy clip | 10 | - | 324
83 | 8252100 | exdirt | Reflex Exdirt D 60.3, separátor kalov Welding connection, 110°C, 10 bar | 10 | šedá | 692 | 9 | 8.2 | 500 | 270 | 180 | Karton | 1 |  | Odstraňuje kaly cirkulujúce v systéme, minimálna údržba, minimálna tlaková strata, nepretržitá prevádzka, mat. oceľ. Pripojenie varné.
83 | 8252110 | exdirt | Reflex Exdirt D 76.1, separátor kalov Welding connection, 110°C, 10 bar | 10 | šedá | 724 | 9 | 8.2 | 500 | 270 | 180 | Karton | 1 |  | Odstraňuje kaly cirkulujúce v systéme, minimálna údržba, minimálna tlaková strata, nepretržitá prevádzka, mat. oceľ. Pripojenie varné.
83 | 8252120 | exdirt | Reflex Exdirt D 88.9, separátor kalov Welding connection, 110°C, 10 bar | 10 | šedá | 970 | 18 | 17 | 600 | 380 | 250 | Karton | 1 |  | Odstraňuje kaly cirkulujúce v systéme, minimálna údržba, minimálna tlaková strata, nepretržitá prevádzka, mat. oceľ. Pripojenie varné.
83 | 8252130 | exdirt | Reflex Exdirt D 114.3, separátor kalov Welding connection, 110°C, 10 bar | 10 | šedá | 1108 | 18 | 17 | 600 | 380 | 250 | Karton | 1 |  | Odstraňuje kaly cirkulujúce v systéme, minimálna údržba, minimálna tlaková strata, nepretržitá prevádzka, mat. oceľ. Pripojenie varné.
83 | 8252140 | exdirt | Reflex Exdirt D 139.7, separátor kalov Welding connection, 110°C, 10 bar | 10 | šedá | 1746 | 58 | 41 | 900 | 610 | 490 | Kiste | 1 |  | Odstraňuje kaly cirkulujúce v systéme, minimálna údržba, minimálna tlaková strata, nepretržitá prevádzka, mat. oceľ. Pripojenie varné.
83 | 8252150 | exdirt | Reflex Exdirt D 168.3, separátor kalov Welding connection, 110°C, 10 bar | 10 | šedá | 1810 | 58 | 42 | 900 | 610 | 490 | Kiste | 1 |  | Odstraňuje kaly cirkulujúce v systéme, minimálna údržba, minimálna tlaková strata, nepretržitá prevádzka, mat. oceľ. Pripojenie varné.
83 | 8252160 | exdirt | Reflex Exdirt D 219.1 , separátor kalov Welding connection, 110°C, 10 bar | 10 | šedá | 3038 | 107 | 83 | 1130 | 780 | 560 | Kiste | 1 |  | Odstraňuje kaly cirkulujúce v systéme, minimálna údržba, minimálna tlaková strata, nepretržitá prevádzka, mat. oceľ. Pripojenie varné.
83 | 8252170 | exdirt | Reflex Exdirt D 273.0, separátor kalov Welding connection, 110°C, 10 bar | 10 | šedá | 5684 | 159 | 135 | 1320 | 850 | 720 | Kiste | 1 |  | Odstraňuje kaly cirkulujúce v systéme, minimálna údržba, minimálna tlaková strata, nepretržitá prevádzka, mat. oceľ. Pripojenie varné.
83 | 8252180 | exdirt | Reflex Exdirt D 323.9,separátor kalov Welding connection, 110°C, 10 bar | 10 | šedá | 11120 | 224 | 200 | 1580 | 950 | 820 | Kiste | 1 |  | Odstraňuje kaly cirkulujúce v systéme, minimálna údržba, minimálna tlaková strata, nepretržitá prevádzka, mat. oceľ. Pripojenie varné.
83 | 8252200 | exdirt | Reflex Exdirt D 60.3 R, separátor kalov Welding connection, 110°C, 10 bar | 10 | šedá | 1412 | 31 | 23 | 520 | 380 | 440 | Kiste | 1 |  | Odstraňuje kaly cirkulujúce v systéme, minimálna údržba, minimálna tlaková strata, nepretržitá prevádzka, mat.oceľ. Pripojenie varné. Rozoberateľné prevedenie s možnosťou mechanického čistenia.
83 | 8252210 | exdirt | Reflex Exdirt D 76.1 R, separátor kalov Welding connection, 110°C, 10 bar | 10 | šedá | 1518 | 31 | 23 | 520 | 380 | 440 | Kiste | 1 |  | Odstraňuje kaly cirkulujúce v systéme, minimálna údržba, minimálna tlaková strata, nepretržitá prevádzka, mat.oceľ. Pripojenie varné. Rozoberateľné prevedenie s možnosťou mechanického čistenia.
83 | 8252220 | exdirt | Reflex Exdirt D 88.9 R, separátor kalov Welding connection, 110°C, 10 bar | 10 | šedá | 1644 | 46 | 36 | 640 | 460 | 500 | Kiste | 1 |  | Odstraňuje kaly cirkulujúce v systéme, minimálna údržba, minimálna tlaková strata, nepretržitá prevádzka, mat.oceľ. Pripojenie varné. Rozoberateľné prevedenie s možnosťou mechanického čistenia.
83 | 8252230 | exdirt | Reflex Exdirt D 114.3 R, separátor kalov Welding connection, 110°C, 10 bar | 10 | šedá | 1720 | 47 | 37 | 640 | 460 | 500 | Kiste | 1 |  | Odstraňuje kaly cirkulujúce v systéme, minimálna údržba, minimálna tlaková strata, nepretržitá prevádzka, mat.oceľ. Pripojenie varné. Rozoberateľné prevedenie s možnosťou mechanického čistenia.
83 | 8252240 | exdirt | Reflex Exdirt D 139.7 R, separátor kalov Welding connection, 110°C, 10 bar | 10 | šedá | 3584 | 113 | 85 | 900 | 620 | 640 | Kiste | 1 |  | Odstraňuje kaly cirkulujúce v systéme, minimálna údržba, minimálna tlaková strata, nepretržitá prevádzka, mat.oceľ. Pripojenie varné. Rozoberateľné prevedenie s možnosťou mechanického čistenia.
83 | 8252250 | exdirt | Reflex Exdirt D 168.3 R, separátor kalov Welding connection, 110°C, 10 bar | 10 | šedá | 3736 | 114 | 86 | 900 | 620 | 640 | Kiste | 1 |  | Odstraňuje kaly cirkulujúce v systéme, minimálna údržba, minimálna tlaková strata, nepretržitá prevádzka, mat.oceľ. Pripojenie varné. Rozoberateľné prevedenie s možnosťou mechanického čistenia.
83 | 8252260 | exdirt | Reflex Exdirt D 219.1 R, separátor kalov Welding connection, 110°C, 10 bar | 10 | šedá | 5542 | 164 | 129 | 1130 | 780 | 760 | Kiste | 1 |  | Odstraňuje kaly cirkulujúce v systéme, minimálna údržba, minimálna tlaková strata, nepretržitá prevádzka, mat.oceľ. Pripojenie varné. Rozoberateľné prevedenie s možnosťou mechanického čistenia.
83 | 8252270 | exdirt | Reflex Exdirt D 273.0 R, separátor kalov Welding connection, 110°C, 10 bar | 10 | šedá | 10820 | 254 | 230 | 1320 | 850 | 870 | Kiste | 1 |  | Odstraňuje kaly cirkulujúce v systéme, minimálna údržba, minimálna tlaková strata, nepretržitá prevádzka, mat.oceľ. Pripojenie varné. Rozoberateľné prevedenie s možnosťou mechanického čistenia.
83 | 8252280 | exdirt | Reflex Exdirt D 323.9 R, separátor kalov Welding connection, 110°C, 10 bar | 10 | šedá | 16266 | 364 | 340 | 1500 | 950 | 970 | Kiste | 1 |  | Odstraňuje kaly cirkulujúce v systéme, minimálna údržba, minimálna tlaková strata, nepretržitá prevádzka, mat.oceľ. Pripojenie varné. Rozoberateľné prevedenie s možnosťou mechanického čistenia.
83 | 8252300 | exdirt | Reflex Exdirt D 50, separátor kalov Flanged connection, 110°C, 10 bar | 10 | šedá | 764 | 14 | 13 | 500 | 370 | 210 | Karton | 1 |  | Odstraňuje kaly cirkulujúce v systéme, minimálna údržba, minimálna tlaková strata, nepretržitá prevádzka, mat. oceľ. Pripojenie prírubové.
83 | 8252310 | exdirt | Reflex Exdirt D 65, separátor kalov Flanged connection, 110°C, 10 bar | 10 | šedá | 808 | 15 | 15 | 500 | 370 | 210 | Karton | 1 |  | Odstraňuje kaly cirkulujúce v systéme, minimálna údržba, minimálna tlaková strata, nepretržitá prevádzka, mat. oceľ. Pripojenie prírubové.
83 | 8252320 | exdirt | Reflex Exdirt D 80, separátor kalov Flanged connection, 110°C, 10 bar | 10 | šedá | 1068 | 26 | 25 | 630 | 480 | 240 | Karton | 1 |  | Odstraňuje kaly cirkulujúce v systéme, minimálna údržba, minimálna tlaková strata, nepretržitá prevádzka, mat. oceľ. Pripojenie prírubové.
83 | 8252330 | exdirt | Reflex Exdirt D 100, separátor kalov Flanged connection, 110°C, 10 bar | 10 | šedá | 1146 | 27 | 26 | 630 | 480 | 240 | Karton | 1 |  | Odstraňuje kaly cirkulujúce v systéme, minimálna údržba, minimálna tlaková strata, nepretržitá prevádzka, mat. oceľ. Pripojenie prírubové.
83 | 8252340 | exdirt | Reflex Exdirt D 125, separátor kalov Flanged connection, 110°C, 10 bar | 10 | šedá | 1930 | 71 | 54 | 880 | 740 | 470 | Kiste | 1 |  | Odstraňuje kaly cirkulujúce v systéme, minimálna údržba, minimálna tlaková strata, nepretržitá prevádzka, mat. oceľ. Pripojenie prírubové.
83 | 8252350 | exdirt | Reflex Exdirt D 150, separátor kalov Flanged connection, 110°C, 10 bar | 10 | šedá | 2152 | 74 | 56 | 880 | 740 | 470 | Kiste | 1 |  | Odstraňuje kaly cirkulujúce v systéme, minimálna údržba, minimálna tlaková strata, nepretržitá prevádzka, mat. oceľ. Pripojenie prírubové.
83 | 8252360 | exdirt | Reflex Exdirt D 200, separátor kalov Flanged connection, 110°C, 10 bar | 10 | šedá | 3188 | 131 | 105 | 1130 | 880 | 560 | Kiste | 1 |  | Odstraňuje kaly cirkulujúce v systéme, minimálna údržba, minimálna tlaková strata, nepretržitá prevádzka, mat. oceľ. Pripojenie prírubové.
83 | 8252370 | exdirt | Reflex Exdirt D 250, separátor kalov Flanged connection, 110°C, 10 bar | 10 | šedá | 6358 | 196 | 170 | 1320 | 1000 | 720 | Kiste | 1 |  | Odstraňuje kaly cirkulujúce v systéme, minimálna údržba, minimálna tlaková strata, nepretržitá prevádzka, mat. oceľ. Pripojenie prírubové.
83 | 8252380 | exdirt | Reflex Exdirt D 300, separátor kalov Flanged connection, 110°C, 10 bar | 10 | šedá | 10340 | 276 | 250 | 1580 | 1130 | 820 | Kiste | 1 |  | Odstraňuje kaly cirkulujúce v systéme, minimálna údržba, minimálna tlaková strata, nepretržitá prevádzka, mat. oceľ. Pripojenie prírubové.
83 | 8252400 | exdirt | Reflex Exdirt D 50 R, separátor kalov Flanged connection, 110°C, 10 bar | 10 | šedá | 1590 | 37 | 28 | 520 | 450 | 440 | Kiste | 1 |  | Odstraňuje kaly cirkulujúce v systéme, minimálna údržba, minimálna tlaková strata, nepretržitá prevádzka, mat. oceľ. Pripojenie prírubové. Rozoberateľné prevedenie s možnosťou mechanického čistenia.
83 | 8252410 | exdirt | Reflex Exdirt D 65 R, separátor kalov Flanged connection, 110°C, 10 bar | 10 | šedá | 1632 | 38 | 29 | 520 | 450 | 440 | Kiste | 1 |  | Odstraňuje kaly cirkulujúce v systéme, minimálna údržba, minimálna tlaková strata, nepretržitá prevádzka, mat. oceľ. Pripojenie prírubové. Rozoberateľné prevedenie s možnosťou mechanického čistenia.
83 | 8252420 | exdirt | Reflex Exdirt D 80 R, separátor kalov Flanged connection, 110°C, 10 bar | 10 | šedá | 1706 | 58 | 44 | 640 | 580 | 500 | Kiste | 1 |  | Odstraňuje kaly cirkulujúce v systéme, minimálna údržba, minimálna tlaková strata, nepretržitá prevádzka, mat. oceľ. Pripojenie prírubové. Rozoberateľné prevedenie s možnosťou mechanického čistenia.
83 | 8252430 | exdirt | Reflex Exdirt D 100 R, separátor kalov Flanged connection, 110°C, 10 bar | 10 | šedá | 1782 | 59 | 46 | 640 | 580 | 500 | Kiste | 1 |  | Odstraňuje kaly cirkulujúce v systéme, minimálna údržba, minimálna tlaková strata, nepretržitá prevádzka, mat. oceľ. Pripojenie prírubové. Rozoberateľné prevedenie s možnosťou mechanického čistenia.
83 | 8252440 | exdirt | Reflex Exdirt D 125 R, separátor kalov Flanged connection, 110°C, 10 bar | 10 | šedá | 3698 | 121 | 98 | 900 | 740 | 640 | Kiste | 1 |  | Odstraňuje kaly cirkulujúce v systéme, minimálna údržba, minimálna tlaková strata, nepretržitá prevádzka, mat. oceľ. Pripojenie prírubové. Rozoberateľné prevedenie s možnosťou mechanického čistenia.
83 | 8252450 | exdirt | Reflex Exdirt D 150 R, separátor kalov Flanged connection, 110°C, 10 bar | 10 | šedá | 3858 | 123 | 100 | 900 | 740 | 640 | Kiste | 1 |  | Odstraňuje kaly cirkulujúce v systéme, minimálna údržba, minimálna tlaková strata, nepretržitá prevádzka, mat. oceľ. Pripojenie prírubové. Rozoberateľné prevedenie s možnosťou mechanického čistenia.
83 | 8252460 | exdirt | Reflex Exdirt D 200 R, separátor kalov Flanged connection, 110°C, 10 bar | 10 | šedá | 5896 | 193 | 151 | 1130 | 880 | 760 | Kiste | 1 |  | Odstraňuje kaly cirkulujúce v systéme, minimálna údržba, minimálna tlaková strata, nepretržitá prevádzka, mat. oceľ. Pripojenie prírubové. Rozoberateľné prevedenie s možnosťou mechanického čistenia.
83 | 8252470 | exdirt | Reflex Exdirt D 250 R, separátor kalov Flanged connection, 110°C, 10 bar | 10 | šedá | 11820 | 291 | 265 | 1320 | 1000 | 870 | Kiste | 1 |  | Odstraňuje kaly cirkulujúce v systéme, minimálna údržba, minimálna tlaková strata, nepretržitá prevádzka, mat. oceľ. Pripojenie prírubové. Rozoberateľné prevedenie s možnosťou mechanického čistenia.
83 | 8252480 | exdirt | Reflex Exdirt D 300 R, separátor kalov Flanged connection, 110°C, 10 bar | 10 | šedá | 17752 | 416 | 390 | 1500 | 1140 | 970 | Kiste | 1 |  | Odstraňuje kaly cirkulujúce v systéme, minimálna údržba, minimálna tlaková strata, nepretržitá prevádzka, mat. oceľ. Pripojenie prírubové. Rozoberateľné prevedenie s možnosťou mechanického čistenia.
83 | 8259501 | exdirt | Reflex Exdirt D 50V F1, 110°C, 6 bar | 6 | šedá | 1088
83 | 8259511 | exdirt | Reflex Exdirt D 65V F1, 110°C, 6 bar | 6 | šedá | 1220
83 | 8259521 | exdirt | Reflex Exdirt D 80V F1, 110°C, 6 bar | 6 | šedá | 1382
83 | 8259531 | exdirt | Reflex Exdirt D 100V F1, 110°C, 6 bar | 6 | šedá | 1544
83 | 8259541 | exdirt | Reflex Exdirt D 125V F1, 110°C, 6 bar | 6 | šedá | 3262
83 | 8259551 | exdirt | Reflex Exdirt D 150V F1, 110°C, 6 bar | 6 | šedá | 3640
83 | 8259500 | exdirt | Reflex Exdirt D 50V F1, 110°C, 10 bar | 10 | šedá | 1134
83 | 8259510 | exdirt | Reflex Exdirt D 65V F1, 110°C, 10 bar | 10 | šedá | 1182
83 | 8259520 | exdirt | Reflex Exdirt D 80V F1, 110°C, 10 bar | 10 | šedá | 1372
83 | 8259530 | exdirt | Reflex Exdirt D 100V F1, 110°C, 10 bar | 10 | šedá | 1732
83 | 8259540 | exdirt | Reflex Exdirt D 125V F1, 110°C, 10 bar | 10 | šedá | 3332
83 | 8259550 | exdirt | Reflex Exdirt D 150V F1, 110°C, 10 bar | 10 | šedá | 3750
82 | 9257600 | extwin | Reflex Extwin TW 22, separátor kalov a mikrobublín, 110 °C, 10 bar, magnet easy clip | 10 | - | 218
82 | 9257610 | extwin | Reflex Extwin TW 1, separátor kalov a mikrobublín, 110 °C, 10 bar, magnet easy clip | 10 | - | 218
82 | 9257700 | extwin | Reflex Extwin TW 22V, separátor kalov a mikrobublín, 110 °C, 10 bar, vertikálny, magnet easy clip | 10 | - | 244
92 | 9257100 | extwin | Reflex Extwin TWT 22, separátor kalov a mikrobublín, 110 °C, 10 bar, otočný, magnet easy clip | 10 | - | 328
92 | 9257110 | extwin | Reflex Extwin TWT 28, separátor kalov a mikrobublín, 110 °C, 10 bar, otočný, magnet easy clip | 10 | - | 338
92 | 9257120 | extwin | Reflex Extwin TWT 3/4, separátor kalov a mikrobublín, 110 °C, 10 bar, otočný, magnet easy clip | 10 | - | 322
92 | 9257130 | extwin | Reflex Extwin TWT 1, separátor kalov a mikrobublín, 110 °C, 10 bar, otočný, magnet easy clip | 10 | - | 306
92 | 9257140 | extwin | Reflex Extwin TWT 1 1/4, separátor kalov a mikrobublín, 110 °C, 10 bar, otočný, magnet easy clip | 10 | - | 378
92 | 9257150 | extwin | Reflex Extwin TWT 1 1/2, separátor kalov a mikrobublín, 110 °C, 10 bar, otočný, magnet easy clip | 10 | - | 374
83 | 8253100 | extwin | Reflex Extwin TW 60.3, separátor mikrobublím-/ separátor kalov, Welding connection | 10 | šedá | 1146 | 13 | 12 | 680 | 370 | 210 | Karton | 1 |  | 6- Kombinácia Exvoidu a Exdirtu Kombinuje funkcie Reflex Exvoidu a Exdirtu v jednom komponente, jednoduchá inštalácia, dvojitý efekt. Odstraňuje mikrobubliny plynov a súčasne mikročiastočky kalov v systéme, nepretržitá prevádzka. Mat. oceľ, pripojenie varné, vertikálne prevedenie.
83 | 8253110 | extwin | Reflex Extwin TW 76.1, separátor mikrobublím-/ separátor kalov, Welding connection | 10 | šedá | 1158 | 13 | 12 | 680 | 370 | 210 | Karton | 1 |  | 6- Kombinácia Exvoidu a Exdirtu Kombinuje funkcie Reflex Exvoidu a Exdirtu v jednom komponente, jednoduchá inštalácia, dvojitý efekt. Odstraňuje mikrobubliny plynov a súčasne mikročiastočky kalov v systéme, nepretržitá prevádzka. Mat. oceľ, pripojenie varné, vertikálne prevedenie.
83 | 8253120 | extwin | Reflex Extwin TW 88.9, separátor mikrobublím-/ separátor kalov, Welding connection | 10 | šedá | 1558 | 34 | 24 | 900 | 460 | 310 | Kiste | 1 |  | 6- Kombinácia Exvoidu a Exdirtu Kombinuje funkcie Reflex Exvoidu a Exdirtu v jednom komponente, jednoduchá inštalácia, dvojitý efekt. Odstraňuje mikrobubliny plynov a súčasne mikročiastočky kalov v systéme, nepretržitá prevádzka. Mat. oceľ, pripojenie varné, vertikálne prevedenie.
83 | 8253130 | extwin | Reflex Extwin TW 114.3, separátor mikrobublím-/ separátor kalov, Welding connection | 10 | šedá | 1702 | 35 | 24 | 900 | 460 | 310 | Kiste | 1 |  | 6- Kombinácia Exvoidu a Exdirtu Kombinuje funkcie Reflex Exvoidu a Exdirtu v jednom komponente, jednoduchá inštalácia, dvojitý efekt. Odstraňuje mikrobubliny plynov a súčasne mikročiastočky kalov v systéme, nepretržitá prevádzka. Mat. oceľ, pripojenie varné, vertikálne prevedenie.
83 | 8253140 | extwin | Reflex Extwin TW 139.7, separátor mikrobublím-/ separátor kalov, Welding connection | 10 | šedá | 2326 | 77 | 58 | 1180 | 620 | 470 | Kiste | 1 |  | 6- Kombinácia Exvoidu a Exdirtu Kombinuje funkcie Reflex Exvoidu a Exdirtu v jednom komponente, jednoduchá inštalácia, dvojitý efekt. Odstraňuje mikrobubliny plynov a súčasne mikročiastočky kalov v systéme, nepretržitá prevádzka. Mat. oceľ, pripojenie varné, vertikálne prevedenie.
83 | 8253150 | extwin | Reflex Extwin TW 168.3, separátor mikrobublím-/ separátor kalov, Welding connection | 10 | šedá | 2418 | 77 | 58 | 1180 | 620 | 470 | Kiste | 1 |  | 6- Kombinácia Exvoidu a Exdirtu Kombinuje funkcie Reflex Exvoidu a Exdirtu v jednom komponente, jednoduchá inštalácia, dvojitý efekt. Odstraňuje mikrobubliny plynov a súčasne mikročiastočky kalov v systéme, nepretržitá prevádzka. Mat. oceľ, pripojenie varné, vertikálne prevedenie.
83 | 8253160 | extwin | Reflex Extwin TW 219.1, separátor mikrobublím-/ separátor kalov, Welding connection | 10 | šedá | 3710 | 141 | 113 | 1480 | 780 | 560 | Kiste | 1 |  | 6- Kombinácia Exvoidu a Exdirtu Kombinuje funkcie Reflex Exvoidu a Exdirtu v jednom komponente, jednoduchá inštalácia, dvojitý efekt. Odstraňuje mikrobubliny plynov a súčasne mikročiastočky kalov v systéme, nepretržitá prevádzka. Mat. oceľ, pripojenie varné, vertikálne prevedenie.
83 | 8253170 | extwin | Reflex Extwin TW 273.0, separátor mikrobublím-/ separátor kalov, Welding connection | 10 | šedá | 8214 | 241 | 213 | 1830 | 850 | 720 | Kiste | 1 |  | 6- Kombinácia Exvoidu a Exdirtu Kombinuje funkcie Reflex Exvoidu a Exdirtu v jednom komponente, jednoduchá inštalácia, dvojitý efekt. Odstraňuje mikrobubliny plynov a súčasne mikročiastočky kalov v systéme, nepretržitá prevádzka. Mat. oceľ, pripojenie varné, vertikálne prevedenie.
83 | 8253180 | extwin | Reflex Extwin TW 323.9, separátor mikrobublím-/ separátor kalov, Welding connection | 10 | šedá | 19774 | 303 | 275 | 2130 | 850 | 820 | Kiste | 1 |  | 6- Kombinácia Exvoidu a Exdirtu Kombinuje funkcie Reflex Exvoidu a Exdirtu v jednom komponente, jednoduchá inštalácia, dvojitý efekt. Odstraňuje mikrobubliny plynov a súčasne mikročiastočky kalov v systéme, nepretržitá prevádzka. Mat. oceľ, pripojenie varné, vertikálne prevedenie.
83 | 8253200 | extwin | Reflex Extwin TW 60.3 R, separátor mikrobublím-/ separátor kalov, Welding connection | 10 | šedá | 1702 | 39 | 29 | 780 | 380 | 440 | Kiste | 1 |  | 6- Kombinácia Exvoidu a Exdirtu Kombinuje funkcie Reflex Exvoidu a Exdirtu v jednom komponente, jednoduchá inštalácia, dvojitý efekt. Odstraňuje mikrobubliny plynov a súčasne mikročiastočky kalov v systéme, nepretržitá prevádzka. Mat. oceľ, pripojenie varné, vertikálne prevedenie. Rozoberateľné prevedenie s možnosťou mechanického čistenia.
83 | 8253210 | extwin | Reflex Extwin TW 76.1 R, separátor mikrobublím-/ separátor kalov, Welding connection | 10 | šedá | 2020 | 40 | 29 | 780 | 380 | 440 | Kiste | 1 |  | 6- Kombinácia Exvoidu a Exdirtu Kombinuje funkcie Reflex Exvoidu a Exdirtu v jednom komponente, jednoduchá inštalácia, dvojitý efekt. Odstraňuje mikrobubliny plynov a súčasne mikročiastočky kalov v systéme, nepretržitá prevádzka. Mat. oceľ, pripojenie varné, vertikálne prevedenie. Rozoberateľné prevedenie s možnosťou mechanického čistenia.
83 | 8253220 | extwin | Reflex Extwin TW 88.9 R, separátor mikrobublím-/ separátor kalov, Welding connection | 10 | šedá | 2688 | 60 | 46 | 880 | 460 | 500 | Kiste | 1 |  | 6- Kombinácia Exvoidu a Exdirtu Kombinuje funkcie Reflex Exvoidu a Exdirtu v jednom komponente, jednoduchá inštalácia, dvojitý efekt. Odstraňuje mikrobubliny plynov a súčasne mikročiastočky kalov v systéme, nepretržitá prevádzka. Mat. oceľ, pripojenie varné, vertikálne prevedenie. Rozoberateľné prevedenie s možnosťou mechanického čistenia.
83 | 8253230 | extwin | Reflex Extwin TW 114.3 R, separátor mikrobublím-/ separátor kalov, Welding connection | 10 | šedá | 2774 | 60 | 47 | 880 | 460 | 500 | Kiste | 1 |  | 6- Kombinácia Exvoidu a Exdirtu Kombinuje funkcie Reflex Exvoidu a Exdirtu v jednom komponente, jednoduchá inštalácia, dvojitý efekt. Odstraňuje mikrobubliny plynov a súčasne mikročiastočky kalov v systéme, nepretržitá prevádzka. Mat. oceľ, pripojenie varné, vertikálne prevedenie. Rozoberateľné prevedenie s možnosťou mechanického čistenia.
83 | 8253240 | extwin | Reflex Extwin TW 139.7 R, separátor mikrobublím-/ separátor kalov, Welding connection | 10 | šedá | 5724 | 131 | 102 | 1180 | 620 | 640 | Kiste | 1 |  | 6- Kombinácia Exvoidu a Exdirtu Kombinuje funkcie Reflex Exvoidu a Exdirtu v jednom komponente, jednoduchá inštalácia, dvojitý efekt. Odstraňuje mikrobubliny plynov a súčasne mikročiastočky kalov v systéme, nepretržitá prevádzka. Mat. oceľ, pripojenie varné, vertikálne prevedenie. Rozoberateľné prevedenie s možnosťou mechanického čistenia.
83 | 8253250 | extwin | Reflex Extwin TW 168.3 R, separátor mikrobublím-/ separátor kalov, Welding connection | 10 | šedá | 5828 | 131 | 102 | 1180 | 620 | 640 | Kiste | 1 |  | 6- Kombinácia Exvoidu a Exdirtu Kombinuje funkcie Reflex Exvoidu a Exdirtu v jednom komponente, jednoduchá inštalácia, dvojitý efekt. Odstraňuje mikrobubliny plynov a súčasne mikročiastočky kalov v systéme, nepretržitá prevádzka. Mat. oceľ, pripojenie varné, vertikálne prevedenie. Rozoberateľné prevedenie s možnosťou mechanického čistenia.
83 | 8253260 | extwin | Reflex Extwin TW 219.1R, separátor mikrobublím-/ separátor kalov, Welding connection | 10 | šedá | 7606 | 223 | 182 | 1480 | 780 | 760 | Kiste | 1 |  | 6- Kombinácia Exvoidu a Exdirtu Kombinuje funkcie Reflex Exvoidu a Exdirtu v jednom komponente, jednoduchá inštalácia, dvojitý efekt. Odstraňuje mikrobubliny plynov a súčasne mikročiastočky kalov v systéme, nepretržitá prevádzka. Mat. oceľ, pripojenie varné, vertikálne prevedenie. Rozoberateľné prevedenie s možnosťou mechanického čistenia.
83 | 8253270 | extwin | Reflex Extwin TW 273.0 R, separátor mikrobublím-/ separátor kalov, Welding connection | 10 | šedá | 17142 | 348 | 320 | 1730 | 850 | 840 | Kiste | 1 |  | 6- Kombinácia Exvoidu a Exdirtu Kombinuje funkcie Reflex Exvoidu a Exdirtu v jednom komponente, jednoduchá inštalácia, dvojitý efekt. Odstraňuje mikrobubliny plynov a súčasne mikročiastočky kalov v systéme, nepretržitá prevádzka. Mat. oceľ, pripojenie varné, vertikálne prevedenie. Rozoberateľné prevedenie s možnosťou mechanického čistenia.
83 | 8253280 | extwin | Reflex Extwin TW 323.9 R, separátor mikrobublím-/ separátor kalov, Welding connection | 10 | šedá | 25154 | 482 | 450 | 2130 | 950 | 970 | Kiste | 1 |  | 6- Kombinácia Exvoidu a Exdirtu Kombinuje funkcie Reflex Exvoidu a Exdirtu v jednom komponente, jednoduchá inštalácia, dvojitý efekt. Odstraňuje mikrobubliny plynov a súčasne mikročiastočky kalov v systéme, nepretržitá prevádzka. Mat. oceľ, pripojenie varné, vertikálne prevedenie. Rozoberateľné prevedenie s možnosťou mechanického čistenia.
83 | 8253300 | extwin | Reflex Extwin TW 50, separátor mikrobublím-/ separátor kalov, Flanged connection | 10 | šedá | 1260 | 18 | 17 | 680 | 370 | 210 | Karton | 1 |  | 6- Kombinácia Exvoidu a Exdirtu Kombinuje funkcie Reflex Exvoidu a Exdirtu v jednom komponente, jednoduchá inštalácia, dvojitý efekt. Odstraňuje mikrobubliny plynov a súčasne mikročiastočky kalov v systéme, nepretržitá prevádzka. Mat. oceľ, pripojenie varné, vertikálne prevedenie.
83 | 8253310 | extwin | Reflex Extwin TW 65, separátor mikrobublím-/ separátor kalov, Flanged connection | 10 | šedá | 1310 | 19 | 18 | 680 | 370 | 210 | Karton | 1 |  | 6- Kombinácia Exvoidu a Exdirtu Kombinuje funkcie Reflex Exvoidu a Exdirtu v jednom komponente, jednoduchá inštalácia, dvojitý efekt. Odstraňuje mikrobubliny plynov a súčasne mikročiastočky kalov v systéme, nepretržitá prevádzka. Mat. oceľ, pripojenie varné, vertikálne prevedenie.
83 | 8253320 | extwin | Reflex Extwin TW 80, separátor mikrobublím-/ separátor kalov, Flanged connection | 10 | šedá | 1762 | 45 | 31 | 900 | 580 | 370 | Kiste | 1 |  | 6- Kombinácia Exvoidu a Exdirtu Kombinuje funkcie Reflex Exvoidu a Exdirtu v jednom komponente, jednoduchá inštalácia, dvojitý efekt. Odstraňuje mikrobubliny plynov a súčasne mikročiastočky kalov v systéme, nepretržitá prevádzka. Mat. oceľ, pripojenie varné, vertikálne prevedenie.
83 | 8253330 | extwin | Reflex Extwin TW 100, separátor mikrobublím-/ separátor kalov, Flanged connection | 10 | šedá | 1902 | 47 | 33 | 900 | 580 | 370 | Kiste | 1 |  | 6- Kombinácia Exvoidu a Exdirtu Kombinuje funkcie Reflex Exvoidu a Exdirtu v jednom komponente, jednoduchá inštalácia, dvojitý efekt. Odstraňuje mikrobubliny plynov a súčasne mikročiastočky kalov v systéme, nepretržitá prevádzka. Mat. oceľ, pripojenie varné, vertikálne prevedenie.
83 | 8253340 | extwin | Reflex Extwin TW 125, separátor mikrobublím-/ separátor kalov, Flanged connection | 10 | šedá | 2730 | 91 | 70 | 1180 | 740 | 470 | Kiste | 1 |  | 6- Kombinácia Exvoidu a Exdirtu Kombinuje funkcie Reflex Exvoidu a Exdirtu v jednom komponente, jednoduchá inštalácia, dvojitý efekt. Odstraňuje mikrobubliny plynov a súčasne mikročiastočky kalov v systéme, nepretržitá prevádzka. Mat. oceľ, pripojenie varné, vertikálne prevedenie.
83 | 8253350 | extwin | Reflex Extwin TW 150, separátor mikrobublím-/ separátor kalov, Flanged connection | 10 | šedá | 2882 | 94 | 73 | 1180 | 740 | 470 | Kiste | 1 |  | 6- Kombinácia Exvoidu a Exdirtu Kombinuje funkcie Reflex Exvoidu a Exdirtu v jednom komponente, jednoduchá inštalácia, dvojitý efekt. Odstraňuje mikrobubliny plynov a súčasne mikročiastočky kalov v systéme, nepretržitá prevádzka. Mat. oceľ, pripojenie varné, vertikálne prevedenie.
83 | 8253360 | extwin | Reflex Extwin TW 200, separátor mikrobublím-/ separátor kalov, Flanged connection | 10 | šedá | 4484 | 168 | 135 | 1480 | 800 | 560 | Kiste | 1 |  | 6- Kombinácia Exvoidu a Exdirtu Kombinuje funkcie Reflex Exvoidu a Exdirtu v jednom komponente, jednoduchá inštalácia, dvojitý efekt. Odstraňuje mikrobubliny plynov a súčasne mikročiastočky kalov v systéme, nepretržitá prevádzka. Mat. oceľ, pripojenie varné, vertikálne prevedenie.
83 | 8253370 | extwin | Reflex Extwin TW 250, separátor mikrobublím-/ separátor kalov, Flanged connection | 10 | šedá | 8372 | 278 | 250 | 1750 | 1000 | 720 | Kiste | 1 |  | 6- Kombinácia Exvoidu a Exdirtu Kombinuje funkcie Reflex Exvoidu a Exdirtu v jednom komponente, jednoduchá inštalácia, dvojitý efekt. Odstraňuje mikrobubliny plynov a súčasne mikročiastočky kalov v systéme, nepretržitá prevádzka. Mat. oceľ, pripojenie varné, vertikálne prevedenie.
83 | 8253380 | extwin | Reflex Extwin TW 300, separátor mikrobublím-/ separátor kalov, Flanged connection | 10 | šedá | 14742 | 357 | 325 | 2130 | 1130 | 820 | Kiste | 1 |  | 6- Kombinácia Exvoidu a Exdirtu Kombinuje funkcie Reflex Exvoidu a Exdirtu v jednom komponente, jednoduchá inštalácia, dvojitý efekt. Odstraňuje mikrobubliny plynov a súčasne mikročiastočky kalov v systéme, nepretržitá prevádzka. Mat. oceľ, pripojenie varné, vertikálne prevedenie.
83 | 8253400 | extwin | Reflex Extwin TW 50 R, separátor mikrobublím-/ separátor kalov, Flanged connection | 10 | šedá | 2172 | 47 | 34 | 780 | 450 | 440 | Kiste | 1 |  | 6- Kombinácia Exvoidu a Exdirtu Kombinuje funkcie Reflex Exvoidu a Exdirtu v jednom komponente, jednoduchá inštalácia, dvojitý efekt. Odstraňuje mikrobubliny plynov a súčasne mikročiastočky kalov v systéme, nepretržitá prevádzka. Mat. oceľ, pripojenie prírubové, vertikálne prevedenie. Rozoberateľné prevedenie s možnosťou mechanického čistenia.
83 | 8253410 | extwin | Reflex Extwin TW 65 R, separátor mikrobublím-/ separátor kalov, Flanged connection | 10 | šedá | 2240 | 48 | 35 | 780 | 450 | 440 | Kiste | 1 |  | 6- Kombinácia Exvoidu a Exdirtu Kombinuje funkcie Reflex Exvoidu a Exdirtu v jednom komponente, jednoduchá inštalácia, dvojitý efekt. Odstraňuje mikrobubliny plynov a súčasne mikročiastočky kalov v systéme, nepretržitá prevádzka. Mat. oceľ, pripojenie prírubové, vertikálne prevedenie. Rozoberateľné prevedenie s možnosťou mechanického čistenia.
83 | 8253420 | extwin | Reflex Extwin TW 80 R, separátor mikrobublím-/ separátor kalov, Flanged connection | 10 | šedá | 2938 | 69 | 54 | 880 | 580 | 500 | Kiste | 1 |  | 6- Kombinácia Exvoidu a Exdirtu Kombinuje funkcie Reflex Exvoidu a Exdirtu v jednom komponente, jednoduchá inštalácia, dvojitý efekt. Odstraňuje mikrobubliny plynov a súčasne mikročiastočky kalov v systéme, nepretržitá prevádzka. Mat. oceľ, pripojenie prírubové, vertikálne prevedenie. Rozoberateľné prevedenie s možnosťou mechanického čistenia.
83 | 8253430 | extwin | Reflex Extwin TW 100 R, separátor mikrobublím-/ separátor kalov, Flanged connection | 10 | šedá | 2948 | 70 | 55 | 880 | 580 | 500 | Kiste | 1 |  | 6- Kombinácia Exvoidu a Exdirtu Kombinuje funkcie Reflex Exvoidu a Exdirtu v jednom komponente, jednoduchá inštalácia, dvojitý efekt. Odstraňuje mikrobubliny plynov a súčasne mikročiastočky kalov v systéme, nepretržitá prevádzka. Mat. oceľ, pripojenie prírubové, vertikálne prevedenie. Rozoberateľné prevedenie s možnosťou mechanického čistenia.
83 | 8253440 | extwin | Reflex Extwin TW 125 R, separátor mikrobublím-/ separátor kalov, Flanged connection | 10 | šedá | 5742 | 143 | 114 | 1180 | 740 | 640 | Kiste | 1 |  | 6- Kombinácia Exvoidu a Exdirtu Kombinuje funkcie Reflex Exvoidu a Exdirtu v jednom komponente, jednoduchá inštalácia, dvojitý efekt. Odstraňuje mikrobubliny plynov a súčasne mikročiastočky kalov v systéme, nepretržitá prevádzka. Mat. oceľ, pripojenie prírubové, vertikálne prevedenie. Rozoberateľné prevedenie s možnosťou mechanického čistenia.
83 | 8253450 | extwin | Reflex Extwin TW 150 R, separátor mikrobublím-/ separátor kalov, Flanged connection | 10 | šedá | 5884 | 146 | 117 | 1180 | 740 | 640 | Kiste | 1 |  | 6- Kombinácia Exvoidu a Exdirtu Kombinuje funkcie Reflex Exvoidu a Exdirtu v jednom komponente, jednoduchá inštalácia, dvojitý efekt. Odstraňuje mikrobubliny plynov a súčasne mikročiastočky kalov v systéme, nepretržitá prevádzka. Mat. oceľ, pripojenie prírubové, vertikálne prevedenie. Rozoberateľné prevedenie s možnosťou mechanického čistenia.
83 | 8253460 | extwin | Reflex Extwin TW 200 R, separátor mikrobublím-/ separátor kalov, Flanged connection | 10 | šedá | 8470 | 247 | 204 | 1480 | 880 | 740 | Kiste | 1 |  | 6- Kombinácia Exvoidu a Exdirtu Kombinuje funkcie Reflex Exvoidu a Exdirtu v jednom komponente, jednoduchá inštalácia, dvojitý efekt. Odstraňuje mikrobubliny plynov a súčasne mikročiastočky kalov v systéme, nepretržitá prevádzka. Mat. oceľ, pripojenie prírubové, vertikálne prevedenie. Rozoberateľné prevedenie s možnosťou mechanického čistenia.
83 | 8253470 | extwin | Reflex Extwin TW 250 R, separátor mikrobublím-/ separátor kalov, Flanged connection | 10 | šedá | 15490 | 397 | 365 | 1830 | 1000 | 880 | Kiste | 1 |  | 6- Kombinácia Exvoidu a Exdirtu Kombinuje funkcie Reflex Exvoidu a Exdirtu v jednom komponente, jednoduchá inštalácia, dvojitý efekt. Odstraňuje mikrobubliny plynov a súčasne mikročiastočky kalov v systéme, nepretržitá prevádzka. Mat. oceľ, pripojenie prírubové, vertikálne prevedenie. Rozoberateľné prevedenie s možnosťou mechanického čistenia.
83 | 8253480 | extwin | Reflex Extwin TW 300 R, separátor mikrobublím-/ separátor kalov, Flanged connection | 10 | šedá | 25714 | 535 | 500 | 2130 | 1130 | 980 | Kiste | 1 |  | 6- Kombinácia Exvoidu a Exdirtu Kombinuje funkcie Reflex Exvoidu a Exdirtu v jednom komponente, jednoduchá inštalácia, dvojitý efekt. Odstraňuje mikrobubliny plynov a súčasne mikročiastočky kalov v systéme, nepretržitá prevádzka. Mat. oceľ, pripojenie prírubové, vertikálne prevedenie. Rozoberateľné prevedenie s možnosťou mechanického čistenia.
82 | 9258340 | exfero | Exferro D/TW 50 - 65 (60.3 - 76.1) |  | - | 216 | 1 | 1 | 300 |  |  |  | 1 |  | Magnetická vložka pre separátor kalov Exdirt. Magnetická tyč naskrutkovaná do T-kusa pre ešte účinnejšie zachytávanie feromagnetických látok obsiahnutých v kaloch.
82 | 9258350 | exfero | Exferro D/TW 80 - 100 (88.9 - 114.3) |  | - | 248 | 1.4 | 1.4 | 350 |  |  |  | 1 |  | Magnetická vložka pre separátor kalov Exdirt. Magnetická tyč naskrutkovaná do T-kusa pre ešte účinnejšie zachytávanie feromagnetických látok obsiahnutých v kaloch.
82 | 9258360 | exfero | Exferro D/TW 125 - 150 (139.7 - 168.3) |  | - | 278 | 1.9 | 1.9 | 450 |  |  |  | 1 |  | Magnetická vložka pre separátor kalov Exdirt. Magnetická tyč naskrutkovaná do T-kusa pre ešte účinnejšie zachytávanie feromagnetických látok obsiahnutých v kaloch.
82 | 9258370 | exfero | Exferro D/TW 200 (219.1) |  | - | 310 | 2.4 | 2.4 | 550 |  |  |  | 1 |  | Magnetická vložka pre separátor kalov Exdirt. Magnetická tyč naskrutkovaná do T-kusa pre ešte účinnejšie zachytávanie feromagnetických látok obsiahnutých v kaloch.
82 | 9258380 | exfero | Exferro D/TW 250 - 300 (273.0 - 323.9) |  | - | 536 | 4.7 | 4.7 | 810 |  |  |  | 1 |  | Magnetická vložka pre separátor kalov Exdirt. Magnetická tyč naskrutkovaná do T-kusa pre ešte účinnejšie zachytávanie feromagnetických látok obsiahnutých v kaloch.
83 | 9254831 | exiso | Reflex Exiso 60.3 - 76.1, tepelná izolácia for Reflex Exvoid or Exdirt |  | - | 104 |  | 0 |  |  | 447 |  | 1 |  | Izolácie pre Exvoid a Exdirt v prevedení oceľ
83 | 9254841 | exiso | Reflex Exiso 88.9 - 114.3, tepelná izolácia for Reflex Exvoid or Exdirt |  | - | 122 |  | 0 |  |  | 567 |  | 1 |  | Izolácie pre Exvoid a Exdirt v prevedení oceľ
83 | 9254851 | exiso | Reflex Exiso 139.7 - 168.3, tepelná izolácia for Reflex Exvoid or Exdirt |  | - | 280 |  | 0 |  |  | 742 |  | 1 |  | Izolácie pre Exvoid a Exdirt v prevedení oceľ
82 | 9254811 | exiso | Reflex Exiso A/V 22 - 1 1/2, tepelná izolácia for Reflex Exvoid or Exdirt |  | - | 38 |  | 0 |  |  | 215-2175 |  | 1 |  | Izolácie pre Exvoid A22 – A1 ½“ a Exdirt D22 – D1 ½“
82 | 9254801 | exiso | Reflex Exiso A/D 2, tepelná izolácia for Reflex Exvoid or Exdirt |  | - | 38 |  | 0 |  |  | 215-2175 |  | 1 |  | Izolácie pre Exvoid A22 – A1 ½“ a Exdirt D22 – D1 ½“
73 | 8680000 | ET | Reflex Uvolňovacia nádoba, T 170 |  | šedá | 162 | 3,15 | 2.85 | 245 | 215 | 350 | Karton | 1 | 170 | Uvoľňovacie nádoby pre fázové oddelenie vody a pary na výfuku poistného ventila na tepelnom zdroji podľa DIN EN 12828
73 | 8681000 | ET | Reflex Uvolňovacia nádoba, T 270 |  | šedá | 226 | 5,5 | 5 | 320 | 290 | 420 | Karton | 1 | 270 | Uvoľňovacie nádoby pre fázové oddelenie vody a pary na výfuku poistného ventila na tepelnom zdroji podľa DIN EN 12828
73 | 8682000 | ET | Reflex Uvolňovacia nádoba, T 380 |  | šedá | 374 | 10,1 | 9 | 450 | 410 | 550 | Karton | 1 | 380 | Uvoľňovacie nádoby pre fázové oddelenie vody a pary na výfuku poistného ventila na tepelnom zdroji podľa DIN EN 12828
73 | 8683000 | ET | Reflex Uvolňovacia nádoba, T 480 |  | šedá | 464 | 19,45 | 17.65 | 530 | 500 | 735 | Karton | 1 | 480 | Uvoľňovacie nádoby pre fázové oddelenie vody a pary na výfuku poistného ventila na tepelnom zdroji podľa DIN EN 12828
73 | 8684000 | ET | Reflex Uvolňovacia nádoba, T 550 |  | šedá | 830 | 40 | 36.8 | 710 | 655 | 925 | Karton | 1 | 550 | Uvoľňovacie nádoby pre fázové oddelenie vody a pary na výfuku poistného ventila na tepelnom zdroji podľa DIN EN 12828
25 | 8632000 | EB | Reflex Odkaľovacia nádoba, EB 180, šedá, 6 bar/ 120 °C. | 6 | šedá | 2400 | 96 | 76 | 1200 | 800 | 750 | Europalette | 1 | 180 | Odkaľovacie nádoby pre zachytávanie kalov vo vykurovacích a chladiacich sústavách. Schválené v zmysle Európskej smernice pre tlakové zariadenia 97/23/EG.
25 | 8633000 | EB | Reflex Odkaľovacia nádoba, EB 300, šedá, 6 bar/ 120 °C. | 6 | šedá | 2990 | 123 | 103 | 1600 | 800 | 750 | Europalette | 1 | 300 | Odkaľovacie nádoby pre zachytávanie kalov vo vykurovacích a chladiacich sústavách. Schválené v zmysle Európskej smernice pre tlakové zariadenia 97/23/EG.
25 | 8634000 | EB | Reflex Odkaľovacia nádoba, EB 400, šedá, 6 bar/ 120 °C. | 6 | šedá | 4010 | 153 | 133 | 1500 | 850 | 900 | Europalette | 1 | 400 | Odkaľovacie nádoby pre zachytávanie kalov vo vykurovacích a chladiacich sústavách. Schválené v zmysle Európskej smernice pre tlakové zariadenia 97/23/EG.
25 | 8634100 | EB | Reflex Odkaľovacia nádoba, EB 750, šedá, 6 bar/ 120 °C. | 6 | šedá | 5180 | 245 | 225 | 2215 | 850 | 900 | Europalette | 1 | 750 | Odkaľovacie nádoby pre zachytávanie kalov vo vykurovacích a chladiacich sústavách. Schválené v zmysle Európskej smernice pre tlakové zariadenia 97/23/EG.
25 | 8636300 | EB | Reflex Odkaľovacia nádoba, EB 100, šedá, 10 bar/ 120 °C. | 10 | šedá | 1266 | 26,85 | 24.35 | 620 | 500 | 905 | Karton | 1 | 100 | Odkaľovacie nádoby pre zachytávanie kalov vo vykurovacích a chladiacich sústavách. Schválené v zmysle Európskej smernice pre tlakové zariadenia 97/23/EG.
25 | 8636000 | EB | Reflex Odkaľovacia nádoba, EB 30, šedá, 10 bar/ 120 °C. | 10 | šedá | 476 | 8,5 | 7.5 | 400 | 400 | 485 | Karton | 1 | 30 | Odkaľovacie nádoby pre zachytávanie kalov vo vykurovacích a chladiacich sústavách. Schválené v zmysle Európskej smernice pre tlakové zariadenia 97/23/EG.
25 | 8635100 | EB | Reflex Odkaľovacia nádoba, EB 60, šedá, 10 bar/ 120 °C. | 10 | šedá | 678 | 18 | 16.2 | 540 | 420 | 800 | Karton | 1 | 60 | Odkaľovacie nádoby pre zachytávanie kalov vo vykurovacích a chladiacich sústavách. Schválené v zmysle Európskej smernice pre tlakové zariadenia 97/23/EG.
25 | 8636200 | EB | Reflex Odkaľovacia nádoba, EB 80, šedá, 10 bar/ 120 °C. | 10 | šedá | 878 | 21,9 | 19.8 | 620 | 500 | 795 | Karton | 1 | 80 | Odkaľovacie nádoby pre zachytávanie kalov vo vykurovacích a chladiacich sústavách. Schválené v zmysle Európskej smernice pre tlakové zariadenia 97/23/EG.
72 | 8671000 | LA | Reflex Odvzdušňovacia nádoba, LA 32, šedá | 10 | šedá | 178 | 3 | 2.8 | 210 | 210 | 355 | Karton | 1 | 32 | Odvzdušňovacie nádoby pre odvzdušňovanie vykurovacích a chladiacich sústav s malou statickou výškou
72 | 8672000 | LA | Reflex Odvzdušňovacia nádoba, LA 40, šedá | 10 | šedá | 192 | 3,1 | 2.9 | 210 | 210 | 355 | Karton | 1 | 40 | Odvzdušňovacie nádoby pre odvzdušňovanie vykurovacích a chladiacich sústav s malou statickou výškou
72 | 8673000 | LA | Reflex Odvzdušňovacia nádoba, LA 50, šedá | 10 | šedá | 244 | 3,2 | 3 | 210 | 210 | 355 | Karton | 1 | 50 | Odvzdušňovacie nádoby pre odvzdušňovanie vykurovacích a chladiacich sústav s malou statickou výškou
72 | 8674000 | LA | Reflex Odvzdušňovacia nádoba, LA 65, šedá | 10 | šedá | 312 | 4,4 | 4.1 | 280 | 280 | 415 | Karton | 1 | 65 | Odvzdušňovacie nádoby pre odvzdušňovanie vykurovacích a chladiacich sústav s malou statickou výškou
72 | 8675000 | LA | Reflex Odvzdušňovacia nádoba, LA 80, šedá | 10 | šedá | 328 | 4,6 | 4.3 | 280 | 280 | 415 | Karton | 1 | 80 | Odvzdušňovacie nádoby pre odvzdušňovanie vykurovacích a chladiacich sústav s malou statickou výškou
72 | 8676000 | LA | Reflex Odvzdušňovacia nádoba, LA 100, šedá | 10 | šedá | 696 | 5 | 4.7 | 280 | 280 | 415 | Karton | 1 | 100 | Odvzdušňovacie nádoby pre odvzdušňovanie vykurovacích a chladiacich sústav s malou statickou výškou
72 | 8677000 | LA | Reflex Odvzdušňovacia nádoba, LA 125, šedá | 10 | šedá | 764 | 5,5 | 5.2 | 280 | 280 | 415 | Karton | 1 | 125 | Odvzdušňovacie nádoby pre odvzdušňovanie vykurovacích a chladiacich sústav s malou statickou výškou
72 | 8678000 | LA | Reflex Odvzdušňovacia nádoba, LA 150, šedá | 10 | šedá | 898 | 13 | 11.7 | 420 | 420 | 625 | Karton | 1 | 150 | Odvzdušňovacie nádoby pre odvzdušňovanie vykurovacích a chladiacich sústav s malou statickou výškou
72 | 8679000 | LA | Reflex Odvzdušňovacia nádoba, LA 200, šedá | 10 | šedá | 1266 | 15,1 | 13.8 | 420 | 420 | 625 | Karton | 1 | 200 | Odvzdušňovacie nádoby pre odvzdušňovanie vykurovacích a chladiacich sústav s malou statickou výškou
60 | 7861600 | HWST | Reflex Storatherm Aqua AF 150/1M_B, zásobník, biela, izolačná pena / krycia fólia | 10 | - | 1110 |  | 67 |  | 540 | 1222 | Einwegpalette | 1 | 150 | Stacionárny, smaltovaný, zásobníkový ohrievač pitnej vody s jednou teplozmennou plochou, pre všetky systémy vykurovania. Max. prevádzková teplota plášťa 110°C, rúrkovnice 95°C, max. prevádzkový tlak: rúrkovnica 16 bar, plášť 10 bar.
60 | 7861700 | HWST | Reflex Storatherm Aqua AF 200/1M_B, zásobník, biela, izolačná pena / krycia fólia | 10 | - | 1226 |  | 79 |  | 540 | 1473 | Einwegpalette | 1 | 200 | Stacionárny, smaltovaný, zásobníkový ohrievač pitnej vody s jednou teplozmennou plochou, pre všetky systémy vykurovania. Max. prevádzková teplota plášťa 110°C, rúrkovnice 95°C, max. prevádzkový tlak: rúrkovnica 16 bar, plášť 10 bar.
60 | 7847600 | HWST | Reflex Storatherm Aqua AF 200/1M_C, zásobník, biela, izolačná pena / krycia fólia | 10 | - | 1144 |  | 79 |  | 540 | 1473 | Einwegpalette | 1 | 200 | Stacionárny, smaltovaný, zásobníkový ohrievač pitnej vody s jednou teplozmennou plochou, pre všetky systémy vykurovania. Max. prevádzková teplota plášťa 110°C, rúrkovnice 95°C, max. prevádzkový tlak: rúrkovnica 16 bar, plášť 10 bar.
60 | 7355300 | HWST | Reflex Storatherm Aqua AF 300/1M_A, zásobník, biela, izolačná pena / krycia fólia | 10 | - | 1756 |  | 117 |  | 700 | 1334 | Einwegpalette | 1 | 300 | Stacionárny, smaltovaný, zásobníkový ohrievač pitnej vody s jednou teplozmennou plochou, pre všetky systémy vykurovania. Max. prevádzková teplota plášťa 110°C, rúrkovnice 95°C, max. prevádzkový tlak: rúrkovnica 16 bar, plášť 10 bar.
60 | 7861800 | HWST | Reflex Storatherm Aqua AF 300/1M_B, zásobník, biela, izolačná pena / krycia fólia | 10 | - | 1468 |  | 117 |  | 700 | 1334 | Einwegpalette | 1 | 300 | Stacionárny, smaltovaný, zásobníkový ohrievač pitnej vody s jednou teplozmennou plochou, pre všetky systémy vykurovania. Max. prevádzková teplota plášťa 110°C, rúrkovnice 95°C, max. prevádzkový tlak: rúrkovnica 16 bar, plášť 10 bar.
60 | 7861900 | HWST | Reflex Storatherm Aqua AF 400/1M_B, zásobník, biela, izolačná pena / krycia fólia | 10 | - | 1940 |  | 137 |  | 700 | 1631 | Einwegpalette | 1 | 400 | Stacionárny, smaltovaný, zásobníkový ohrievač pitnej vody s jednou teplozmennou plochou, pre všetky systémy vykurovania. Max. prevádzková teplota plášťa 110°C, rúrkovnice 95°C, max. prevádzkový tlak: rúrkovnica 16 bar, plášť 10 bar.
60 | 7847800 | HWST | Reflex Storatherm Aqua AF 400/1M_C, zásobník, biela, izolačná pena / krycia fólia | 10 | - | 1724 |  | 137 |  | 700 | 1631 | Einwegpalette | 1 | 400 | Stacionárny, smaltovaný, zásobníkový ohrievač pitnej vody s jednou teplozmennou plochou, pre všetky systémy vykurovania. Max. prevádzková teplota plášťa 110°C, rúrkovnice 95°C, max. prevádzkový tlak: rúrkovnica 16 bar, plášť 10 bar.
60 | 7862000 | HWST | Reflex Storatherm Aqua AF 500/1M_B, zásobník, biela, izolačná pena / krycia fólia | 10 | - | 2252 |  | 189 |  | 700 | 1961 | Einwegpalette | 1 | 500 | Stacionárny, smaltovaný, zásobníkový ohrievač pitnej vody s jednou teplozmennou plochou, pre všetky systémy vykurovania. Max. prevádzková teplota plášťa 110°C, rúrkovnice 95°C, max. prevádzkový tlak: rúrkovnica 16 bar, plášť 10 bar.
60 | 7847900 | HWST | Reflex Storatherm Aqua AF 500/1M_C, zásobník, biela, izolačná pena / krycia fólia | 10 | - | 1992 |  | 189 |  | 700 | 1961 | Einwegpalette | 1 | 500 | Stacionárny, smaltovaný, zásobníkový ohrievač pitnej vody s jednou teplozmennou plochou, pre všetky systémy vykurovania. Max. prevádzková teplota plášťa 110°C, rúrkovnice 95°C, max. prevádzkový tlak: rúrkovnica 16 bar, plášť 10 bar.
60 | 7848000 | HWST | Reflex Storatherm Aqua AF 750/1, zásobník, biela, izolačná mäkka pena / krycia fólia | 10 | - | 3636 |  | 259 |  | 910/750 | 2023/1932 | Einwegpalette | 1 | 750 | Stacionárny, smaltovaný, zásobníkový ohrievač pitnej vody s jednou teplozmennou plochou, pre všetky systémy vykurovania. Max. prevádzková teplota plášťa 110°C, rúrkovnice 95°C, max. prevádzkový tlak: rúrkovnica 16 bar, plášť 10 bar.
60 | 7848100 | HWST | Reflex Storatherm Aqua AF 1000/1, zásobník, biela, izolačná mäkka pena / krycia fólia | 10 | - | 4162 |  | 322 |  | 1010/750 | 2050/1959 | Einwegpalette | 1 | 1000 | Stacionárny, smaltovaný, zásobníkový ohrievač pitnej vody s jednou teplozmennou plochou, pre všetky systémy vykurovania. Max. prevádzková teplota plášťa 110°C, rúrkovnice 95°C, max. prevádzkový tlak: rúrkovnica 16 bar, plášť 10 bar.
60 | 7861100 | HWST | Reflex Storatherm Aqua AF 150/1M_B, zásobník, strieborná, izolačná pena / krycia fólia | 10 |  | 1110 |  | 67 |  | 540 | 1222 | Einwegpalette | 1 | 150 | Stacionárny, smaltovaný, zásobníkový ohrievač pitnej vody s jednou teplozmennou plochou, pre všetky systémy vykurovania. Max. prevádzková teplota plášťa 110°C, rúrkovnice 95°C, max. prevádzkový tlak: rúrkovnica 16 bar, plášť 10 bar.
60 | 7861200 | HWST | Reflex Storatherm Aqua AF 200/1M_B, zásobník, strieborná, izolačná pena / krycia fólia | 10 |  | 1226 |  | 79 |  | 540 | 1473 | Einwegpalette | 1 | 200 | Stacionárny, smaltovaný, zásobníkový ohrievač pitnej vody s jednou teplozmennou plochou, pre všetky systémy vykurovania. Max. prevádzková teplota plášťa 110°C, rúrkovnice 95°C, max. prevádzkový tlak: rúrkovnica 16 bar, plášť 10 bar.
60 | 7847100 | HWST | Reflex Storatherm Aqua AF 200/1M_C, zásobník, strieborná, izolačná pena / krycia fólia | 10 |  | 1144 |  | 79 |  | 540 | 1473 | Einwegpalette | 1 | 200 | Stacionárny, smaltovaný, zásobníkový ohrievač pitnej vody s jednou teplozmennou plochou, pre všetky systémy vykurovania. Max. prevádzková teplota plášťa 110°C, rúrkovnice 95°C, max. prevádzkový tlak: rúrkovnica 16 bar, plášť 10 bar.
60 | 7350300 | HWST | Reflex Storatherm Aqua AF 300/1M_A, zásobník, strieborná, izolačná pena / krycia fólia | 10 |  | 1756 |  | 117 |  | 700 | 1334 | Einwegpalette | 1 | 300 | Stacionárny, smaltovaný, zásobníkový ohrievač pitnej vody s jednou teplozmennou plochou, pre všetky systémy vykurovania. Max. prevádzková teplota plášťa 110°C, rúrkovnice 95°C, max. prevádzkový tlak: rúrkovnica 16 bar, plášť 10 bar.
60 | 7861300 | HWST | Reflex Storatherm Aqua AF 300/1M_B, zásobník, strieborná, izolačná pena / krycia fólia | 10 |  | 1468 |  | 117 |  | 700 | 1334 | Einwegpalette | 1 | 300 | Stacionárny, smaltovaný, zásobníkový ohrievač pitnej vody s jednou teplozmennou plochou, pre všetky systémy vykurovania. Max. prevádzková teplota plášťa 110°C, rúrkovnice 95°C, max. prevádzkový tlak: rúrkovnica 16 bar, plášť 10 bar.
60 | 7861400 | HWST | Reflex Storatherm Aqua AF 400/1M_B, zásobník, strieborná, izolačná pena / krycia fólia | 10 |  | 1940 |  | 137 |  | 700 | 1631 | Einwegpalette | 1 | 400 | Stacionárny, smaltovaný, zásobníkový ohrievač pitnej vody s jednou teplozmennou plochou, pre všetky systémy vykurovania. Max. prevádzková teplota plášťa 110°C, rúrkovnice 95°C, max. prevádzkový tlak: rúrkovnica 16 bar, plášť 10 bar.
60 | 7847300 | HWST | Reflex Storatherm Aqua AF 400/1M_C, zásobník, strieborná, izolačná pena / krycia fólia | 10 |  | 1724 |  | 137 |  | 700 | 1631 | Einwegpalette | 1 | 400 | Stacionárny, smaltovaný, zásobníkový ohrievač pitnej vody s jednou teplozmennou plochou, pre všetky systémy vykurovania. Max. prevádzková teplota plášťa 110°C, rúrkovnice 95°C, max. prevádzkový tlak: rúrkovnica 16 bar, plášť 10 bar.
60 | 7861500 | HWST | Reflex Storatherm Aqua AF 500/1M_B, zásobník, strieborná, izolačná pena / krycia fólia | 10 |  | 2252 |  | 189 |  | 700 | 1961 | Einwegpalette | 1 | 500 | Stacionárny, smaltovaný, zásobníkový ohrievač pitnej vody s jednou teplozmennou plochou, pre všetky systémy vykurovania. Max. prevádzková teplota plášťa 110°C, rúrkovnice 95°C, max. prevádzkový tlak: rúrkovnica 16 bar, plášť 10 bar.
60 | 7847400 | HWST | Reflex Storatherm Aqua AF 500/1M_C, zásobník, strieborná, izolačná pena / krycia fólia | 10 |  | 1992 |  | 189 |  | 700 | 1961 | Einwegpalette | 1 | 500 | Stacionárny, smaltovaný, zásobníkový ohrievač pitnej vody s jednou teplozmennou plochou, pre všetky systémy vykurovania. Max. prevádzková teplota plášťa 110°C, rúrkovnice 95°C, max. prevádzkový tlak: rúrkovnica 16 bar, plášť 10 bar.
60 | 7838000 | HWST | Reflex Storatherm Aqua AF 750/1, zásobník, strieborná, izolačná mäkka pena / krycia fólia | 10 |  | 3636 |  | 259 |  | 910/750 | 2023/1932 | Einwegpalette | 1 | 750 | Stacionárny, smaltovaný, zásobníkový ohrievač pitnej vody s jednou teplozmennou plochou, pre všetky systémy vykurovania. Max. prevádzková teplota plášťa 110°C, rúrkovnice 95°C, max. prevádzkový tlak: rúrkovnica 16 bar, plášť 10 bar.
60 | 7838100 | HWST | Reflex Storatherm Aqua AF 1000/1, zásobník, strieborná, izolačná mäkka pena / krycia fólia | 10 |  | 4162 |  | 322 |  | 1010/750 | 2050/1959 | Einwegpalette | 1 | 1000 | Stacionárny, smaltovaný, zásobníkový ohrievač pitnej vody s jednou teplozmennou plochou, pre všetky systémy vykurovania. Max. prevádzková teplota plášťa 110°C, rúrkovnice 95°C, max. prevádzkový tlak: rúrkovnica 16 bar, plášť 10 bar.
52 | 7848200 | HWST | Reflex Storatherm Aqua AF 1500/1, zásobník, biela, izolačná mäkka pena / krycia fólia | 10 | - | 8236 | 480 | 480 |  | 1000 | 2109 | Einwegpalette | 1 | 1000 | Stacionárny, smaltovaný, zásobníkový ohrievač pitnej vody s jednou teplozmennou plochou, pre všetky systémy vykurovania. Max. prevádzková teplota plášťa 110°C, rúrkovnice 95°C, max. prevádzkový tlak: rúrkovnica 16 bar, plášť 10 bar.
52 | 7848300 | HWST | Reflex Storatherm Aqua AF 2000/1, zásobník, biela, izolačná mäkka pena / krycia fólia | 10 | - | 11140 | 650 | 650 |  | 1200 | 2019 | Einwegpalette | 1 | 1200 | Stacionárny, smaltovaný, zásobníkový ohrievač pitnej vody s jednou teplozmennou plochou, pre všetky systémy vykurovania. Max. prevádzková teplota plášťa 110°C, rúrkovnice 95°C, max. prevádzkový tlak: rúrkovnica 16 bar, plášť 10 bar.
52 | 7848400 | HWST | Reflex Storatherm Aqua AF 3000/1, zásobník, biela, izolačná mäkka pena / krycia fólia | 10 | - | 14046 |  | 790 |  |  |  |  | 1 |  | Stacionárny, smaltovaný, zásobníkový ohrievač pitnej vody s jednou teplozmennou plochou, pre všetky systémy vykurovania. Max. prevádzková teplota plášťa 110°C, rúrkovnice 95°C, max. prevádzkový tlak: rúrkovnica 16 bar, plášť 10 bar.
60 | 7895500 | HWST | Reflex Storatherm Aqua AB 100/1M_C, zásobník, biela, izolačná pena /plech | 10 | - | 1042 |  | 67 |  | 540 | 1222 | Einwegpalette | 1 | 150 | Stacionárny, smaltovaný, zásobníkový ohrievač pitnej vody s jednou teplozmennou plochou, pre všetky systémy vykurovania. Max. prevádzková teplota plášťa 110°C, rúrkovnice 95°C, max. prevádzkový tlak: rúrkovnica 16 bar, plášť 10 bar.
60 | 7895600 | HWST | Reflex Storatherm Aqua AB 150/1M_B, zásobník, biela, izolačná pena / plech | 10 | - | 1160 |  | 67 |  | 540 | 1222 | Einwegpalette | 1 | 150 | Stacionárny, smaltovaný, zásobníkový ohrievač pitnej vody s jednou teplozmennou plochou, pre všetky systémy vykurovania. Max. prevádzková teplota plášťa 110°C, rúrkovnice 95°C, max. prevádzkový tlak: rúrkovnica 16 bar, plášť 10 bar.
60 | 7895700 | HWST | Reflex Storatherm Aqua AB 200/1M_C, zásobník, biela, izolačná pena / plech | 10 | - | 1212 |  | 79 |  | 540 | 1473 | Einwegpalette | 1 | 200 | Stacionárny, smaltovaný, zásobníkový ohrievač pitnej vody s jednou teplozmennou plochou, pre všetky systémy vykurovania. Max. prevádzková teplota plášťa 110°C, rúrkovnice 95°C, max. prevádzkový tlak: rúrkovnica 16 bar, plášť 10 bar.
60 | 7895800 | HWST | Reflex Storatherm Aqua AB 300/1M_B, zásobník, biela, izolačná pena / plech | 10 | - | 1508 |  | 117 |  | 700 | 1334 | Einwegpalette | 1 | 300 | Stacionárny, smaltovaný, zásobníkový ohrievač pitnej vody s jednou teplozmennou plochou, pre všetky systémy vykurovania. Max. prevádzková teplota plášťa 110°C, rúrkovnice 95°C, max. prevádzkový tlak: rúrkovnica 16 bar, plášť 10 bar.
60 | 7895900 | HWST | Reflex Storatherm Aqua AB 400/1M_C, zásobník, biela, izolačná pena / plech | 10 | - | 1724 |  | 137 |  | 700 | 1631 | Einwegpalette | 1 | 400 | Stacionárny, smaltovaný, zásobníkový ohrievač pitnej vody s jednou teplozmennou plochou, pre všetky systémy vykurovania. Max. prevádzková teplota plášťa 110°C, rúrkovnice 95°C, max. prevádzkový tlak: rúrkovnica 16 bar, plášť 10 bar.
60 | 7896100 | HWST | Reflex Storatherm Aqua AB 500/1M_C, zásobník, biela, izolačná pena / plech | 10 | - | 2004 |  | 189 |  | 700 | 1961 | Einwegpalette | 1 | 500 | Stacionárny, smaltovaný, zásobníkový ohrievač pitnej vody s jednou teplozmennou plochou, pre všetky systémy vykurovania. Max. prevádzková teplota plášťa 110°C, rúrkovnice 95°C, max. prevádzkový tlak: rúrkovnica 16 bar, plášť 10 bar.
60 | 7846400 | HWST | Reflex Storatherm Aqua AB 100/1M_C, zásobník, strieborná, izolačná pena /plech | 10 | - | 1042 |  | 67 |  | 540 | 1222 | Einwegpalette | 1 | 150 | Stacionárny, smaltovaný, zásobníkový ohrievač pitnej vody s jednou teplozmennou plochou, pre všetky systémy vykurovania. Max. prevádzková teplota plášťa 110°C, rúrkovnice 95°C, max. prevádzkový tlak: rúrkovnica 16 bar, plášť 10 bar.
60 | 7846500 | HWST | Reflex Storatherm Aqua AB 150/1M_B, zásobník, strieborná, izolačná pena / plech | 10 | - | 1160 |  | 67 |  | 540 | 1222 | Einwegpalette | 1 | 150 | Stacionárny, smaltovaný, zásobníkový ohrievač pitnej vody s jednou teplozmennou plochou, pre všetky systémy vykurovania. Max. prevádzková teplota plášťa 110°C, rúrkovnice 95°C, max. prevádzkový tlak: rúrkovnica 16 bar, plášť 10 bar.
60 | 7846600 | HWST | Reflex Storatherm Aqua AB 200/1M_C, zásobník, strieborná, izolačná pena / plech | 10 | - | 1212 |  | 79 |  | 540 | 1473 | Einwegpalette | 1 | 200 | Stacionárny, smaltovaný, zásobníkový ohrievač pitnej vody s jednou teplozmennou plochou, pre všetky systémy vykurovania. Max. prevádzková teplota plášťa 110°C, rúrkovnice 95°C, max. prevádzkový tlak: rúrkovnica 16 bar, plášť 10 bar.
60 | 7846700 | HWST | Reflex Storatherm Aqua AB 300/1M_B, zásobník, strieborná, izolačná pena / plech | 10 | - | 1508 |  | 117 |  | 700 | 1334 | Einwegpalette | 1 | 300 | Stacionárny, smaltovaný, zásobníkový ohrievač pitnej vody s jednou teplozmennou plochou, pre všetky systémy vykurovania. Max. prevádzková teplota plášťa 110°C, rúrkovnice 95°C, max. prevádzkový tlak: rúrkovnica 16 bar, plášť 10 bar.
60 | 7846800 | HWST | Reflex Storatherm Aqua AB 400/1M_C, zásobník, strieborná, izolačná pena / plech | 10 | - | 1724 |  | 137 |  | 700 | 1631 | Einwegpalette | 1 | 400 | Stacionárny, smaltovaný, zásobníkový ohrievač pitnej vody s jednou teplozmennou plochou, pre všetky systémy vykurovania. Max. prevádzková teplota plášťa 110°C, rúrkovnice 95°C, max. prevádzkový tlak: rúrkovnica 16 bar, plášť 10 bar.
60 | 7846900 | HWST | Reflex Storatherm Aqua AB 500/1M_C, zásobník, strieborná, izolačná pena / plech | 10 | - | 2004 |  | 189 |  | 700 | 1961 | Einwegpalette | 1 | 500 | Stacionárny, smaltovaný, zásobníkový ohrievač pitnej vody s jednou teplozmennou plochou, pre všetky systémy vykurovania. Max. prevádzková teplota plášťa 110°C, rúrkovnice 95°C, max. prevádzkový tlak: rúrkovnica 16 bar, plášť 10 bar.
64 | 5914300 | HWST | Izolácia Reflex Storatherm AF 3000/1 |  | - | 1144
61 | 7862100 | HWST | Reflex Storatherm Aqua Solar AF 200/2_B zásobníkový ohrievač s izoláciou, biela | 10 | - | 1408 |  | 84 |  | 540 | 1473 | Einwegpalette | 1 | 200 | Stacionárny, smaltovaný, zásobníkový ohrievač pitnej vody s dvoma teplozmennými plochami, pre všetky systémy vykurovania. Max. prevádzková teplota plášťa 110°C, rúrkovnice 95°C, max. prevádzkový tlak: rúrkovnica 16 bar, plášť 10 bar.
61 | 7848800 | HWST | Reflex Storatherm Aqua Solar AF 200/2_C zásobníkový ohrievač s izoláciou, biela | 10 | - | 1328 |  | 84 |  | 540 | 1473 | Einwegpalette | 1 | 200 | Stacionárny, smaltovaný, zásobníkový ohrievač pitnej vody s dvoma teplozmennými plochami, pre všetky systémy vykurovania. Max. prevádzková teplota plášťa 110°C, rúrkovnice 95°C, max. prevádzkový tlak: rúrkovnica 16 bar, plášť 10 bar.
61 | 7355700 | HWST | Reflex Storatherm Aqua Solar AF 300/2_A zásobníkový ohrievač s izoláciou, biela | 10 | - | 1640 |  | 123 |  | 600 | 1834 | Einwegpalette | 1 | 300 | Stacionárny, smaltovaný, zásobníkový ohrievač pitnej vody s dvoma teplozmennými plochami, pre všetky systémy vykurovania. Max. prevádzková teplota plášťa 110°C, rúrkovnice 95°C, max. prevádzkový tlak: rúrkovnica 16 bar, plášť 10 bar.
61 | 7849800 | HWST | Reflex Storatherm Aqua Solar AF 300/2_B zásobníkový ohrievač s izoláciou, biela | 10 | - | 1560 |  | 123 |  | 600 | 1834 | Einwegpalette | 1 | 300 | Stacionárny, smaltovaný, zásobníkový ohrievač pitnej vody s dvoma teplozmennými plochami, pre všetky systémy vykurovania. Max. prevádzková teplota plášťa 110°C, rúrkovnice 95°C, max. prevádzkový tlak: rúrkovnica 16 bar, plášť 10 bar.
61 | 7862200 | HWST | Reflex Storatherm Aqua Solar AF 300/2S_B zásobníkový ohrievač s izoláciou, biela | 10 | - | 1588 |  | 123 |  | 600 | 1834 | Einwegpalette | 1 | 300 | Stacionárny, smaltovaný, zásobníkový ohrievač pitnej vody s dvoma teplozmennými plochami, pre všetky systémy vykurovania. Max. prevádzková teplota plášťa 110°C, rúrkovnice 95°C, max. prevádzkový tlak: rúrkovnica 16 bar, plášť 10 bar.
61 | 7849000 | HWST | Reflex Storatherm Aqua Solar AF 300/2S_C zásobníkový ohrievač s izoláciou, biela | 10 | - | 1560 |  | 123 |  | 600 | 1834 | Einwegpalette | 1 | 300 | Stacionárny, smaltovaný, zásobníkový ohrievač pitnej vody s dvoma teplozmennými plochami, pre všetky systémy vykurovania. Max. prevádzková teplota plášťa 110°C, rúrkovnice 95°C, max. prevádzkový tlak: rúrkovnica 16 bar, plášť 10 bar.
61 | 7862300 | HWST | Reflex Storatherm Aqua Solar AF 400/2_B zásobníkový ohrievač s izoláciou, biela | 10 | - | 1992 |  | 123 |  | 700 | 1631 | Einwegpalette | 1 | 400 | Stacionárny, smaltovaný, zásobníkový ohrievač pitnej vody s dvoma teplozmennými plochami, pre všetky systémy vykurovania. Max. prevádzková teplota plášťa 110°C, rúrkovnice 95°C, max. prevádzkový tlak: rúrkovnica 16 bar, plášť 10 bar.
61 | 7849100 | HWST | Reflex Storatherm Aqua Solar AF 400/2_C zásobníkový ohrievač s izoláciou, biela | 10 | - | 1824 |  | 149 |  | 700 | 1631 | Einwegpalette | 1 | 400 | Stacionárny, smaltovaný, zásobníkový ohrievač pitnej vody s dvoma teplozmennými plochami, pre všetky systémy vykurovania. Max. prevádzková teplota plášťa 110°C, rúrkovnice 95°C, max. prevádzkový tlak: rúrkovnica 16 bar, plášť 10 bar.
61 | 7862400 | HWST | Reflex Storatherm Aqua Solar AF 500/2_B zásobníkový ohrievač s izoláciou, biela | 10 | - | 2340 |  | 179 |  | 700 | 1961 | Einwegpalette | 1 | 500 | Stacionárny, smaltovaný, zásobníkový ohrievač pitnej vody s dvoma teplozmennými plochami, pre všetky systémy vykurovania. Max. prevádzková teplota plášťa 110°C, rúrkovnice 95°C, max. prevádzkový tlak: rúrkovnica 16 bar, plášť 10 bar.
61 | 7849200 | HWST | Reflex Storatherm Aqua Solar AF 500/2_C zásobníkový ohrievač s izoláciou, biela | 10 | - | 2090 |  | 179 |  | 700 | 1961 | Einwegpalette | 1 | 500 | Stacionárny, smaltovaný, zásobníkový ohrievač pitnej vody s dvoma teplozmennými plochami, pre všetky systémy vykurovania. Max. prevádzková teplota plášťa 110°C, rúrkovnice 95°C, max. prevádzkový tlak: rúrkovnica 16 bar, plášť 10 bar.
61 | 7849300 | HWST | Reflex Storatherm Aqua Solar AF 750/2 zásobníkový ohrievač s izoláciou, biela | 10 | - | 3588 |  | 249 |  | 910/750 | 2023/1932 | Einwegpalette | 1 | 750 | Stacionárny, smaltovaný, zásobníkový ohrievač pitnej vody s dvoma teplozmennými plochami, pre všetky systémy vykurovania. Max. prevádzková teplota plášťa 110°C, rúrkovnice 95°C, max. prevádzkový tlak: rúrkovnica 16 bar, plášť 10 bar.
61 | 7849400 | HWST | Reflex Storatherm Aqua Solar AF 1000/2 zásobníkový ohrievač s izoláciou, biela | 10 | - | 4120 |  | 309 |  | 1010/850 | 2050/1989 | Einwegpalette | 1 | 1000 | Stacionárny, smaltovaný, zásobníkový ohrievač pitnej vody s dvoma teplozmennými plochami, pre všetky systémy vykurovania. Max. prevádzková teplota plášťa 110°C, rúrkovnice 95°C, max. prevádzkový tlak: rúrkovnica 16 bar, plášť 10 bar.
61 | 7896700 | HWST | Reflex Storatherm Aqua Solar AF 200/2_B zásobníkový ohrievač s izoláciou, strieborná | 10 | - | 1408 |  | 84 |  | 540 | 1473 | Einwegpalette | 1 | 200 | Stacionárny, smaltovaný, zásobníkový ohrievač pitnej vody s dvoma teplozmennými plochami, pre všetky systémy vykurovania. Max. prevádzková teplota plášťa 110°C, rúrkovnice 95°C, max. prevádzkový tlak: rúrkovnica 16 bar, plášť 10 bar.
61 | 7896800 | HWST | Reflex Storatherm Aqua Solar AF 200/2_C zásobníkový ohrievač s izoláciou, strieborná | 10 | - | 1328 |  | 84 |  | 540 | 1473 | Einwegpalette | 1 | 200 | Stacionárny, smaltovaný, zásobníkový ohrievač pitnej vody s dvoma teplozmennými plochami, pre všetky systémy vykurovania. Max. prevádzková teplota plášťa 110°C, rúrkovnice 95°C, max. prevádzkový tlak: rúrkovnica 16 bar, plášť 10 bar.
61 | 7350700 | HWST | Reflex Storatherm Aqua Solar AF 300/2_A zásobníkový ohrievač s izoláciou, strieborná | 10 | - | 1640 |  | 123 |  | 600 | 1834 | Einwegpalette | 1 | 300 | Stacionárny, smaltovaný, zásobníkový ohrievač pitnej vody s dvoma teplozmennými plochami, pre všetky systémy vykurovania. Max. prevádzková teplota plášťa 110°C, rúrkovnice 95°C, max. prevádzkový tlak: rúrkovnica 16 bar, plášť 10 bar.
61 | 7862500 | HWST | Reflex Storatherm Aqua Solar AF 300/2S_B zásobníkový ohrievač s izoláciou, strieborná | 10 | - | 1588 |  | 123 |  | 600 | 1834 | Einwegpalette | 1 | 300 | Stacionárny, smaltovaný, zásobníkový ohrievač pitnej vody s dvoma teplozmennými plochami, pre všetky systémy vykurovania. Max. prevádzková teplota plášťa 110°C, rúrkovnice 95°C, max. prevádzkový tlak: rúrkovnica 16 bar, plášť 10 bar.
61 | 7836300 | HWST | Reflex Storatherm Aqua Solar AF 300/2S_C zásobníkový ohrievač s izoláciou, strieborná | 10 | - | 1560 |  | 123 |  | 600 | 1834 | Einwegpalette | 1 | 300 | Stacionárny, smaltovaný, zásobníkový ohrievač pitnej vody s dvoma teplozmennými plochami, pre všetky systémy vykurovania. Max. prevádzková teplota plášťa 110°C, rúrkovnice 95°C, max. prevádzkový tlak: rúrkovnica 16 bar, plášť 10 bar.
61 | 7862600 | HWST | Reflex Storatherm Aqua Solar AF 400/2_B zásobníkový ohrievač s izoláciou, strieborná | 10 | - | 1992 |  | 123 |  | 700 | 1631 | Einwegpalette | 1 | 400 | Stacionárny, smaltovaný, zásobníkový ohrievač pitnej vody s dvoma teplozmennými plochami, pre všetky systémy vykurovania. Max. prevádzková teplota plášťa 110°C, rúrkovnice 95°C, max. prevádzkový tlak: rúrkovnica 16 bar, plášť 10 bar.
61 | 7849900 | HWST | Reflex Storatherm Aqua Solar AF 400/2_C zásobníkový ohrievač s izoláciou, strieborná | 10 | - | 1824 |  | 149 |  | 700 | 1631 | Einwegpalette | 1 | 400 | Stacionárny, smaltovaný, zásobníkový ohrievač pitnej vody s dvoma teplozmennými plochami, pre všetky systémy vykurovania. Max. prevádzková teplota plášťa 110°C, rúrkovnice 95°C, max. prevádzkový tlak: rúrkovnica 16 bar, plášť 10 bar.
61 | 7862700 | HWST | Reflex Storatherm Aqua Solar AF 500/2_B zásobníkový ohrievač s izoláciou, strieborná | 10 | - | 2340 |  | 179 |  | 700 | 1961 | Einwegpalette | 1 | 500 | Stacionárny, smaltovaný, zásobníkový ohrievač pitnej vody s dvoma teplozmennými plochami, pre všetky systémy vykurovania. Max. prevádzková teplota plášťa 110°C, rúrkovnice 95°C, max. prevádzkový tlak: rúrkovnica 16 bar, plášť 10 bar.
61 | 7850000 | HWST | Reflex Storatherm Aqua Solar AF 500/2_C zásobníkový ohrievač s izoláciou, strieborná | 10 | - | 2090 |  | 179 |  | 700 | 1961 | Einwegpalette | 1 | 500 | Stacionárny, smaltovaný, zásobníkový ohrievač pitnej vody s dvoma teplozmennými plochami, pre všetky systémy vykurovania. Max. prevádzková teplota plášťa 110°C, rúrkovnice 95°C, max. prevádzkový tlak: rúrkovnica 16 bar, plášť 10 bar.
61 | 7838500 | HWST | Reflex Storatherm Aqua Solar AF 750/2 zásobníkový ohrievač s izoláciou, strieborná | 10 | - | 3588 |  | 249 |  | 910/750 | 2023/1932 | Einwegpalette | 1 | 750 | Stacionárny, smaltovaný, zásobníkový ohrievač pitnej vody s dvoma teplozmennými plochami, pre všetky systémy vykurovania. Max. prevádzková teplota plášťa 110°C, rúrkovnice 95°C, max. prevádzkový tlak: rúrkovnica 16 bar, plášť 10 bar.
61 | 7838600 | HWST | Reflex Storatherm Aqua Solar AF 1000/2 zásobníkový ohrievač s izoláciou, strieborná | 10 | - | 4120 |  | 309 |  | 1010/850 | 2050/1989 | Einwegpalette | 1 | 1000 | Stacionárny, smaltovaný, zásobníkový ohrievač pitnej vody s dvoma teplozmennými plochami, pre všetky systémy vykurovania. Max. prevádzková teplota plášťa 110°C, rúrkovnice 95°C, max. prevádzkový tlak: rúrkovnica 16 bar, plášť 10 bar.
52 | 7849500 | HWST | Reflex Storatherm Aqua Solar AF 1500/2 zásobníkový ohrievač s izoláciou, strieborná | 10 | - | 8556 | 480 | 495 | 1000 | 1200/100 | 2216/2019 | Einwegpalette | 1 | 1500 | Stacionárny, smaltovaný, zásobníkový ohrievač pitnej vody s dvoma teplozmennými plochami, pre všetky systémy vykurovania. Max. prevádzková teplota plášťa 110°C, rúrkovnice 95°C, max. prevádzkový tlak: rúrkovnica 16 bar, plášť 10 bar.
52 | 7849600 | HWST | Reflex Storatherm Aqua Solar AF 2000/2 zásobníkový ohrievač s izoláciou, strieborná | 10 | - | 11402 | 650 | 670 | 1200 | 1400/1200 | 2126/2019 | Einwegpalette | 1 | 2000 | Stacionárny, smaltovaný, zásobníkový ohrievač pitnej vody s dvoma teplozmennými plochami, pre všetky systémy vykurovania. Max. prevádzková teplota plášťa 110°C, rúrkovnice 95°C, max. prevádzkový tlak: rúrkovnica 16 bar, plášť 10 bar.
52 | 7849700 | HWST | Reflex Storatherm Aqua Solar AF 3000/2 zásobníkový ohrievač s izoláciou, strieborná | 10 | - | 15044 |  | 820 |  | 1400 | 2875 | Einwegpalette | 1 | 3000 | Stacionárny, smaltovaný, zásobníkový ohrievač pitnej vody s dvoma teplozmennými plochami, pre všetky systémy vykurovania. Max. prevádzková teplota plášťa 110°C, rúrkovnice 95°C, max. prevádzkový tlak: rúrkovnica 16 bar, plášť 10 bar.
60 | 7848500 | HWST | Reflex Storatherm Aqua AB 300/2S_C, zásobník, strieborná, izolačná pena / plech | 10 | - | 1548 |  | 99 |  | 600 | 1834 | Einwegpalette | 1 | 300 | Stacionárny, smaltovaný, zásobníkový ohrievač pitnej vody s jednou teplozmennou plochou, pre všetky systémy vykurovania. Max. prevádzková teplota plášťa 110°C, rúrkovnice 95°C, max. prevádzkový tlak: rúrkovnica 16 bar, plášť 10 bar.
60 | 7836400 | HWST | Reflex Storatherm Aqua AB 400/2_C, zásobník, strieborná, izolačná pena / plech | 10 | - | 1972 |  | 138 |  | 700 | 1657 | Einwegpalette | 1 | 400 | Stacionárny, smaltovaný, zásobníkový ohrievač pitnej vody s jednou teplozmennou plochou, pre všetky systémy vykurovania. Max. prevádzková teplota plášťa 110°C, rúrkovnice 95°C, max. prevádzkový tlak: rúrkovnica 16 bar, plášť 10 bar.
60 | 7848700 | HWST | Reflex Storatherm Aqua AB 500/2_C, zásobník, strieborná, izolačná pena / plech | 10 | - | 2198 |  | 155 |  | 700 | 1961 | Einwegpalette | 1 | 500 | Stacionárny, smaltovaný, zásobníkový ohrievač pitnej vody s jednou teplozmennou plochou, pre všetky systémy vykurovania. Max. prevádzková teplota plášťa 110°C, rúrkovnice 95°C, max. prevádzkový tlak: rúrkovnica 16 bar, plášť 10 bar.
60 | 7864000 | HWST | Reflex Storatherm Aqua Heat Pump AH 300/1 zásobníkový ohrievač pre tepelné čerpadlá | 10 | - | 1606 |  | 139 |  | 700 | 1294 | Einwegpalette | 1 | 300 | Stacionárny, smaltovaný, zásobníkový ohrievač pitnej vody so zväčšenou teplozmennou plochou. Vhodný najmä do systémov s tepelnými čerpadlami.
60 | 7864100 | HWST | Reflex Storatherm Aqua Heat Pump AH 400/1 zásobníkový ohrievač pre tepelné čerpadlá | 10 | - | 2378 |  | 170 |  | 700 | 1591 | Einwegpalette | 1 | 400 | Stacionárny, smaltovaný, zásobníkový ohrievač pitnej vody so zväčšenou teplozmennou plochou. Vhodný najmä do systémov s tepelnými čerpadlami.
60 | 7845600 | HWST | Reflex Storatherm Aqua Heat Pump AH 400/1zásobníkový ohrievač pre tepelné čerpadlá | 10 | - | 2306 |  | 170 |  | 700 | 1591 | Einwegpalette | 1 | 400 | Stacionárny, smaltovaný, zásobníkový ohrievač pitnej vody so zväčšenou teplozmennou plochou. Vhodný najmä do systémov s tepelnými čerpadlami.
60 | 7864200 | HWST | Reflex Storatherm Aqua Heat Pump AH 500/1 zásobníkový ohrievač pre tepelné čerpadlá | 10 | - | 2624 |  | 222 |  | 700 | 1921 | Einwegpalette | 1 | 500 | Stacionárny, smaltovaný, zásobníkový ohrievač pitnej vody so zväčšenou teplozmennou plochou. Vhodný najmä do systémov s tepelnými čerpadlami.
60 | 7845700 | HWST | Reflex Storatherm Aqua Heat Pump AH 500/1 zásobníkový ohrievač pre tepelné čerpadlá | 10 | - | 2666 |  | 222 |  | 700 | 1921 | Einwegpalette | 1 | 500 | Stacionárny, smaltovaný, zásobníkový ohrievač pitnej vody so zväčšenou teplozmennou plochou. Vhodný najmä do systémov s tepelnými čerpadlami.
60 | 7845800 | HWST | Reflex Storatherm Aqua Heat Pump AH 750/1 zásobníkový ohrievač pre tepelné čerpadlá | 10 | - | 4222 |  | 263 |  | 990 | 2050 | Einwegpalette | 1 | 750 | Stacionárny, smaltovaný, zásobníkový ohrievač pitnej vody so zväčšenou teplozmennou plochou. Vhodný najmä do systémov s tepelnými čerpadlami.
60 | 7845900 | HWST | Reflex Storatherm Aqua Heat Pump AH 1000/1 zásobníkový ohrievač pre tepelné čerpadlá | 10 | - | 4946 |  | 335 |  | 1090 | 2083 | Einwegpalette | 1 | 1000 | Stacionárny, smaltovaný, zásobníkový ohrievač pitnej vody so zväčšenou teplozmennou plochou. Vhodný najmä do systémov s tepelnými čerpadlami.
60 | 7864300 | HWST | Reflex Storatherm Aqua Heat Pump AH 400/2 zásobníkový ohrievač pre tepelné čerpadlá | 10 | - | 2642 |  | 189 |  | 700 | 1591 | Einwegpalette | 1 | 400 | Stacionárny, smaltovaný, zásobníkový ohrievač pitnej vody so zväčšenou teplozmennou plochou. Vhodný najmä do systémov s tepelnými čerpadlami.
60 | 7846000 | HWST | Reflex Storatherm Aqua Heat Pump AH 400/2 zásobníkový ohrievač pre tepelné čerpadlá | 10 | - | 2396 |  | 189 |  | 700 | 1591 | Einwegpalette | 1 | 400 | Stacionárny, smaltovaný, zásobníkový ohrievač pitnej vody so zväčšenou teplozmennou plochou. Vhodný najmä do systémov s tepelnými čerpadlami.
60 | 7864400 | HWST | Reflex Storatherm Aqua Heat Pump AH 500/2 zásobníkový ohrievač pre tepelné čerpadlá | 10 | - | 3028 |  | 235 |  | 700 | 1921 | Einwegpalette | 1 | 500 | Stacionárny, smaltovaný, zásobníkový ohrievač pitnej vody so zväčšenou teplozmennou plochou. Vhodný najmä do systémov s tepelnými čerpadlami.
60 | 7846100 | HWST | Reflex Storatherm Aqua Heat Pump AH 500/2 zásobníkový ohrievač pre tepelné čerpadlá | 10 | - | 2812 |  | 235 |  | 700 | 1921 | Einwegpalette | 1 | 500 | Stacionárny, smaltovaný, zásobníkový ohrievač pitnej vody so zväčšenou teplozmennou plochou. Vhodný najmä do systémov s tepelnými čerpadlami.
60 | 7846200 | HWST | Reflex Storatherm Aqua Heat Pump AH 750/2 zásobníkový ohrievač pre tepelné čerpadlá | 10 | - | 4232 |  | 290 |  | 990 | 2050 | Einwegpalette | 1 | 750 | Stacionárny, smaltovaný, zásobníkový ohrievač pitnej vody so zväčšenou teplozmennou plochou. Vhodný najmä do systémov s tepelnými čerpadlami.
60 | 7846300 | HWST | Reflex Storatherm Aqua Heat Pump AH 1000/2 zásobníkový ohrievač pre tepelné čerpadlá | 10 | - | 5112 |  | 385 |  | 1090 | 2083 | Einwegpalette | 1 | 1000 | Stacionárny, smaltovaný, zásobníkový ohrievač pitnej vody so zväčšenou teplozmennou plochou. Vhodný najmä do systémov s tepelnými čerpadlami.
51 | 7844400 | HWST | Reflex Storatherm Aqua Load AL 300/R, akumulačný zásobník s izoláciou, biela | 10 | - | 1444 |  | 90 |  | 600 | 1834 | Einwegpalette | 1 | 300 | Stacionárny, smaltovaný, akumulačný ohrievač pitnej vody bez teplozmennej plochy. Max. prevádzková teplota 95°C, max. prevádzkový tlak 10 bar.
51 | 7844500 | HWST | Reflex Storatherm Aqua Load AL 500/R, akumulačný zásobník s izoláciou, biela | 10 | - | 1674 |  | 155 |  | 700 | 1961 | Einwegpalette | 1 | 500 | Stacionárny, smaltovaný, akumulačný ohrievač pitnej vody bez teplozmennej plochy. Max. prevádzková teplota 95°C, max. prevádzkový tlak 10 bar.
51 | 7844600 | HWST | Reflex Storatherm Aqua Load AL 750/R, akumulačný zásobník s izoláciou, biela | 10 | - | 3168 |  | 214 |  | 910 | 2010 | Einwegpalette | 1 | 750 | Stacionárny, smaltovaný, akumulačný ohrievač pitnej vody bez teplozmennej plochy. Max. prevádzková teplota 95°C, max. prevádzkový tlak 10 bar.
51 | 7844700 | HWST | Reflex Storatherm Aqua Load AL 1000/R, akumulačný zásobník s izoláciou, biela | 10 | - | 3652 | 267,1 | 267 | 1000 | 1010 | 2035 | Einwegpalette | 1 | 1000 | Stacionárny, smaltovaný, akumulačný ohrievač pitnej vody bez teplozmennej plochy. Max. prevádzková teplota 95°C, max. prevádzkový tlak 10 bar.
52 | 7844800 | HWST | Reflex Storatherm Aqua Load AL 1500/R2, akumulačný zásobník s izoláciou, biela | 10 | - | 6658 | 390 | 390 | 1900 | 1200 | 2215 | Einwegpalette | 1 | 1500 | Stacionárny, smaltovaný, akumulačný ohrievač pitnej vody bez teplozmennej plochy. Max. prevádzková teplota 95°C, max. prevádzkový tlak 10 bar.
52 | 7844900 | HWST | Reflex Storatherm Aqua Load AL 2000/R2, akumulačný zásobník s izoláciou, biela | 10 | - | 9376 | 550 | 550 | 2230 | 1400 | 2126 | Einwegpalette | 1 | 2000 | Stacionárny, smaltovaný, akumulačný ohrievač pitnej vody bez teplozmennej plochy. Max. prevádzková teplota 95°C, max. prevádzkový tlak 10 bar.
52 | 7845000 | HWST | Reflex Storatherm Aqua Load AL 3000/R2, akumulačný zásobník s izoláciou, biela | 10 | - | 12354 | 90,1 | 630 | 730 | 1400 | 2876 | Einwegpalette | 1 | 3000 | Stacionárny, smaltovaný, akumulačný ohrievač pitnej vody bez teplozmennej plochy. Max. prevádzková teplota 95°C, max. prevádzkový tlak 10 bar.
52 | 7845100 | HWST | Reflex Storatherm Aqua Load AL 1500/R3, akumulačný zásobník s izoláciou, biela | 10 | - | 6804 |  | 395 |  | 1200 | 2215 | Einwegpalette | 1 | 1500 | Stacionárny, smaltovaný, akumulačný ohrievač pitnej vody bez teplozmennej plochy. Max. prevádzková teplota 95°C, max. prevádzkový tlak 10 bar.
52 | 7845200 | HWST | Reflex Storatherm Aqua Load AL 2000/R3, akumulačný zásobník s izoláciou, biela | 10 | - | 9666 |  | 555 |  | 1400 | 2126 | Einwegpalette | 1 | 2000 | Stacionárny, smaltovaný, akumulačný ohrievač pitnej vody bez teplozmennej plochy. Max. prevádzková teplota 95°C, max. prevádzkový tlak 10 bar.
52 | 7845300 | HWST | Reflex Storatherm Aqua Load AL 3000/R3, akumulačný zásobník s izoláciou, biela | 10 | - | 12592 |  | 635 |  | 1400 | 2876 | Einwegpalette | 1 | 3000 | Stacionárny, smaltovaný, akumulačný ohrievač pitnej vody bez teplozmennej plochy. Max. prevádzková teplota 95°C, max. prevádzkový tlak 10 bar.
52 | 7845400 | HWST | Reflex Storatherm Aqua Load AL 3000/R4, akumulačný zásobník s izoláciou, biela | 10 | - | na dotaz |  | 642 |  | 1440 | 2876 | Einwegpalette | 1 | 3000 | Stacionárny, smaltovaný, akumulačný ohrievač pitnej vody bez teplozmennej plochy. Max. prevádzková teplota 95°C, max. prevádzkový tlak 10 bar.
52 | 7845480 | HWST | Reflex Storatherm Aqua Load AL 4000/R4, akumulačný zásobník s izoláciou, biela | 10 | - | na dotaz |  | 939 |  | 1740 | 2845 | Einwegpalette | 1 | 4000 | Stacionárny, smaltovaný, akumulačný ohrievač pitnej vody bez teplozmennej plochy. Max. prevádzková teplota 95°C, max. prevádzkový tlak 10 bar.
52 | 7845490 | HWST | Reflex Storatherm Aqua Load AL 5000/R4, akumulačný zásobník s izoláciou, biela | 10 | - | na dotaz |  | 1070 |  | 1740 | 3311 | Einwegpalette | 1 | 5000 | Stacionárny, smaltovaný, akumulačný ohrievač pitnej vody bez teplozmennej plochy. Max. prevádzková teplota 95°C, max. prevádzkový tlak 10 bar.
60 | 7850100 | HWST | Storatherm Aqua Compact AC 120/1_B s izoláciou, biela | 10 | - | 860
62 | 7862800 | HWST | Storatherm Aqua Compact AC 150/1_B s izoláciou, biela | 10 | - | 1200
62 | 7862900 | HWST | Storatherm Aqua Compact AC 250/1_B s izoláciou, biela | 10 | - | 1494
62 | 7863100 | HWST | Storatherm Aqua Compact AC 150/1_B s izoláciou, strieborná | 10 | - | 1200
62 | 7863200 | HWST | Storatherm Aqua Compact AC 250/1_B s izoláciou, strieborná | 10 | - | 1494
62 | 7760200 | HWST | Storatherm Aqua Compact AC 60/1-W_B s izoláciou, biela | 10 | - | 992
62 | 7760300 | HWST | Storatherm Aqua Compact AC 110/1-W_B s izoláciou, biela | 10 | - | 1078
62 | 7761800 | HWST | Storatherm Aqua Compact AC 160/1-W_C s izoláciou, biela | 10 | - | 1228
62 | 7760220 | HWST | Storatherm Aqua Compact AC 60/1E-W_B s izoláciou, biela | 10 | - | 1326
62 | 7760320 | HWST | Storatherm Aqua Compact AC 110/1E-W_B s izoláciou, biela | 10 | - | 1440
62 | 7761820 | HWST | Storatherm Aqua Compact AC 160/1E-W_C s izoláciou, biela | 10 | - | 1546
62 | 7760210 | HWST | Storatherm Aqua Compact AC 60/E-W_B s izoláciou, biela | 10 | - | 1184
62 | 7760310 | HWST | Storatherm Aqua Compact AC 110/E-W_B s izoláciou, biela | 10 | - | 1248
62 | 7761810 | HWST | Storatherm Aqua Compact AC 160/E-W_C s izoláciou, biela | 10 | - | 1382
63 | 7842600 | Buffertank | Reflex Storatherm HF 300/R, akumulačný zásobník s izoláciou, biela, 3 bar/95 °C | 3 | biela | 1072 |  | 62 |  | 777 | 1320 | Einwegpalette | 1 | 300 | Storatherm Heat akumulačný zásobník pre vykurovacie a chladiace sústavy s revíznym otvorom vyrobený z kvalitnej ocele S235JRG2 (RSt 37-2). Od 200 l do 2000 l vrátane 90 mm hrubej tepelnej izolácie s odoberateľnou vrchnou plastovou fóliou. Storaterm pre aplikácie do vodných chladiacich sústav je bez tejto izolácie z mäkkej peny, musí byť opatrený vhodnou tepelnou izoláciou takýto typ aplikácie. Vnútro bez povrchovej úpravy, vonkajšia úprava plastovým povlakom, dovolený prevádzkový tlak zásobníka 3 bary ( od 1500 l je 6 barov )
63 | 7842700 | Buffertank | Reflex Storatherm HF 500/R, akumulačný zásobník s izoláciou, biela, 3 bar/95 °C | 3 | biela | 1344 |  | 75 |  | 777 | 1950 | Einwegpalette | 1 | 500 | Storatherm Heat akumulačný zásobník pre vykurovacie a chladiace sústavy s revíznym otvorom vyrobený z kvalitnej ocele S235JRG2 (RSt 37-2). Od 200 l do 2000 l vrátane 90 mm hrubej tepelnej izolácie s odoberateľnou vrchnou plastovou fóliou. Storaterm pre aplikácie do vodných chladiacich sústav je bez tejto izolácie z mäkkej peny, musí byť opatrený vhodnou tepelnou izoláciou takýto typ aplikácie. Vnútro bez povrchovej úpravy, vonkajšia úprava plastovým povlakom, dovolený prevádzkový tlak zásobníka 3 bary ( od 1500 l je 6 barov )
63 | 7842800 | Buffertank | Reflex Storatherm HF 800/R, akumulačný zásobník s izoláciou, biela, 3 bar/95 °C | 3 | biela | 1564 |  | 127 |  | 970 | 1825 | Einwegpalette | 1 | 800 | Storatherm Heat akumulačný zásobník pre vykurovacie a chladiace sústavy s revíznym otvorom vyrobený z kvalitnej ocele S235JRG2 (RSt 37-2). Od 200 l do 2000 l vrátane 90 mm hrubej tepelnej izolácie s odoberateľnou vrchnou plastovou fóliou. Storaterm pre aplikácie do vodných chladiacich sústav je bez tejto izolácie z mäkkej peny, musí byť opatrený vhodnou tepelnou izoláciou takýto typ aplikácie. Vnútro bez povrchovej úpravy, vonkajšia úprava plastovým povlakom, dovolený prevádzkový tlak zásobníka 3 bary ( od 1500 l je 6 barov )
63 | 7842900 | Buffertank | Reflex Storatherm HF 1000/R, akumulačný zásobník s izoláciou, biela, 3 bar/95 °C | 3 | biela | 1712 |  | 142 |  | 970 | 2115 | Einwegpalette | 1 | 1000 | Storatherm Heat akumulačný zásobník pre vykurovacie a chladiace sústavy s revíznym otvorom vyrobený z kvalitnej ocele S235JRG2 (RSt 37-2). Od 200 l do 2000 l vrátane 90 mm hrubej tepelnej izolácie s odoberateľnou vrchnou plastovou fóliou. Storaterm pre aplikácie do vodných chladiacich sústav je bez tejto izolácie z mäkkej peny, musí byť opatrený vhodnou tepelnou izoláciou takýto typ aplikácie. Vnútro bez povrchovej úpravy, vonkajšia úprava plastovým povlakom, dovolený prevádzkový tlak zásobníka 3 bary ( od 1500 l je 6 barov )
63 | 7843000 | Buffertank | Reflex Storatherm HF 1500/R, akumulačný zásobník s izoláciou, biela, 6 bar/95 °C | 6 | biela | 2442 |  | 189 |  | 1180 | 2120 | Einwegpalette | 1 | 1500 | Storatherm Heat akumulačný zásobník pre vykurovacie a chladiace sústavy s revíznym otvorom vyrobený z kvalitnej ocele S235JRG2 (RSt 37-2). Od 200 l do 2000 l vrátane 90 mm hrubej tepelnej izolácie s odoberateľnou vrchnou plastovou fóliou. Storaterm pre aplikácie do vodných chladiacich sústav je bez tejto izolácie z mäkkej peny, musí byť opatrený vhodnou tepelnou izoláciou takýto typ aplikácie. Vnútro bez povrchovej úpravy, vonkajšia úprava plastovým povlakom, dovolený prevádzkový tlak zásobníka 3 bary ( od 1500 l je 6 barov )
63 | 7843100 | Buffertank | Reflex Storatherm HF 2000/R, akumulačný zásobník s izoláciou, biela, 6 bar/95 °C | 6 | biela | 3754 |  | 269 |  | 1380 | 2122 | Einwegpalette | 1 | 2000 | Storatherm Heat akumulačný zásobník pre vykurovacie a chladiace sústavy s revíznym otvorom vyrobený z kvalitnej ocele S235JRG2 (RSt 37-2). Od 200 l do 2000 l vrátane 90 mm hrubej tepelnej izolácie s odoberateľnou vrchnou plastovou fóliou. Storaterm pre aplikácie do vodných chladiacich sústav je bez tejto izolácie z mäkkej peny, musí byť opatrený vhodnou tepelnou izoláciou takýto typ aplikácie. Vnútro bez povrchovej úpravy, vonkajšia úprava plastovým povlakom, dovolený prevádzkový tlak zásobníka 3 bary ( od 1500 l je 6 barov )
63 | 7842000 | Buffertank | Reflex Storatherm HF 300/R, akumulačný zásobník s izoláciou, strieborná, 3 bar/95 °C | 3 | strieborná | 1072 |  | 62 |  | 777 | 1320 | Einwegpalette | 1 | 300 | Storatherm Heat akumulačný zásobník pre vykurovacie a chladiace sústavy s revíznym otvorom vyrobený z kvalitnej ocele S235JRG2 (RSt 37-2). Od 200 l do 2000 l vrátane 90 mm hrubej tepelnej izolácie s odoberateľnou vrchnou plastovou fóliou. Storaterm pre aplikácie do vodných chladiacich sústav je bez tejto izolácie z mäkkej peny, musí byť opatrený vhodnou tepelnou izoláciou takýto typ aplikácie. Vnútro bez povrchovej úpravy, vonkajšia úprava plastovým povlakom, dovolený prevádzkový tlak zásobníka 3 bary ( od 1500 l je 6 barov )
63 | 7842100 | Buffertank | Reflex Storatherm HF 500/R, akumulačný zásobník s izoláciou, strieborná, 3 bar/95 °C | 3 | strieborná | 1344 |  | 75 |  | 777 | 1950 | Einwegpalette | 1 | 500 | Storatherm Heat akumulačný zásobník pre vykurovacie a chladiace sústavy s revíznym otvorom vyrobený z kvalitnej ocele S235JRG2 (RSt 37-2). Od 200 l do 2000 l vrátane 90 mm hrubej tepelnej izolácie s odoberateľnou vrchnou plastovou fóliou. Storaterm pre aplikácie do vodných chladiacich sústav je bez tejto izolácie z mäkkej peny, musí byť opatrený vhodnou tepelnou izoláciou takýto typ aplikácie. Vnútro bez povrchovej úpravy, vonkajšia úprava plastovým povlakom, dovolený prevádzkový tlak zásobníka 3 bary ( od 1500 l je 6 barov )
63 | 7842200 | Buffertank | Reflex Storatherm HF 800/R, akumulačný zásobník s izoláciou, strieborná, 3 bar/95 °C | 3 | strieborná | 1564 |  | 127 |  | 970 | 1825 | Einwegpalette | 1 | 800 | Storatherm Heat akumulačný zásobník pre vykurovacie a chladiace sústavy s revíznym otvorom vyrobený z kvalitnej ocele S235JRG2 (RSt 37-2). Od 200 l do 2000 l vrátane 90 mm hrubej tepelnej izolácie s odoberateľnou vrchnou plastovou fóliou. Storaterm pre aplikácie do vodných chladiacich sústav je bez tejto izolácie z mäkkej peny, musí byť opatrený vhodnou tepelnou izoláciou takýto typ aplikácie. Vnútro bez povrchovej úpravy, vonkajšia úprava plastovým povlakom, dovolený prevádzkový tlak zásobníka 3 bary ( od 1500 l je 6 barov )
63 | 7842300 | Buffertank | Reflex Storatherm HF 1000/R, akumulačný zásobník s izoláciou, strieborná, 3 bar/95 °C | 3 | strieborná | 1712 |  | 142 |  | 970 | 2115 | Einwegpalette | 1 | 1000 | Storatherm Heat akumulačný zásobník pre vykurovacie a chladiace sústavy s revíznym otvorom vyrobený z kvalitnej ocele S235JRG2 (RSt 37-2). Od 200 l do 2000 l vrátane 90 mm hrubej tepelnej izolácie s odoberateľnou vrchnou plastovou fóliou. Storaterm pre aplikácie do vodných chladiacich sústav je bez tejto izolácie z mäkkej peny, musí byť opatrený vhodnou tepelnou izoláciou takýto typ aplikácie. Vnútro bez povrchovej úpravy, vonkajšia úprava plastovým povlakom, dovolený prevádzkový tlak zásobníka 3 bary ( od 1500 l je 6 barov )
63 | 7842400 | Buffertank | Reflex Storatherm HF 1500/R, akumulačný zásobník s izoláciou, strieborná, 6 bar/95 °C | 6 | strieborná | 2442 |  | 189 |  | 1180 | 2120 | Einwegpalette | 1 | 1500 | Storatherm Heat akumulačný zásobník pre vykurovacie a chladiace sústavy s revíznym otvorom vyrobený z kvalitnej ocele S235JRG2 (RSt 37-2). Od 200 l do 2000 l vrátane 90 mm hrubej tepelnej izolácie s odoberateľnou vrchnou plastovou fóliou. Storaterm pre aplikácie do vodných chladiacich sústav je bez tejto izolácie z mäkkej peny, musí byť opatrený vhodnou tepelnou izoláciou takýto typ aplikácie. Vnútro bez povrchovej úpravy, vonkajšia úprava plastovým povlakom, dovolený prevádzkový tlak zásobníka 3 bary ( od 1500 l je 6 barov )
63 | 7842500 | Buffertank | Reflex Storatherm HF 2000/R, akumulačný zásobník s izoláciou, strieborná, 6 bar/95 °C | 6 | strieborná | 3754 |  | 269 |  | 1380 | 2122 | Einwegpalette | 1 | 2000 | Storatherm Heat akumulačný zásobník pre vykurovacie a chladiace sústavy s revíznym otvorom vyrobený z kvalitnej ocele S235JRG2 (RSt 37-2). Od 200 l do 2000 l vrátane 90 mm hrubej tepelnej izolácie s odoberateľnou vrchnou plastovou fóliou. Storaterm pre aplikácie do vodných chladiacich sústav je bez tejto izolácie z mäkkej peny, musí byť opatrený vhodnou tepelnou izoláciou takýto typ aplikácie. Vnútro bez povrchovej úpravy, vonkajšia úprava plastovým povlakom, dovolený prevádzkový tlak zásobníka 3 bary ( od 1500 l je 6 barov )
63 | 7783600 | Buffertank | Reflex Storatherm H 300/R, akumulačný zásobník bez izolácie, biela, 3 bar/95 °C | 3 | biela | 714 | 58 | 62 |  | 777 | 1320 | Einwegpalette | 1 | 300 | Storatherm Heat akumulačný zásobník pre vykurovacie a chladiace sústavy s revíznym otvorom vyrobený z kvalitnej ocele S235JRG2 (RSt 37-2). Od 200 l do 2000 l vrátane 90 mm hrubej tepelnej izolácie s odoberateľnou vrchnou plastovou fóliou. Storaterm pre aplikácie do vodných chladiacich sústav je bez tejto izolácie z mäkkej peny, musí byť opatrený vhodnou tepelnou izoláciou takýto typ aplikácie. Vnútro bez povrchovej úpravy, vonkajšia úprava plastovým povlakom, dovolený prevádzkový tlak zásobníka 3 bary ( od 1500 l je 6 barov )
63 | 7783800 | Buffertank | Reflex Storatherm H 500/R, akumulačný zásobník bez izolácie, biela, 3 bar/95 °C | 3 | biela | 794 | 71 | 75 |  | 777 | 1950 | Einwegpalette | 1 | 500 | Storatherm Heat akumulačný zásobník pre vykurovacie a chladiace sústavy s revíznym otvorom vyrobený z kvalitnej ocele S235JRG2 (RSt 37-2). Od 200 l do 2000 l vrátane 90 mm hrubej tepelnej izolácie s odoberateľnou vrchnou plastovou fóliou. Storaterm pre aplikácie do vodných chladiacich sústav je bez tejto izolácie z mäkkej peny, musí byť opatrený vhodnou tepelnou izoláciou takýto typ aplikácie. Vnútro bez povrchovej úpravy, vonkajšia úprava plastovým povlakom, dovolený prevádzkový tlak zásobníka 3 bary ( od 1500 l je 6 barov )
63 | 7784005 | Buffertank | Reflex Storatherm H 800/R, akumulačný zásobník bez izolácie, biela, 3 bar/95 °C | 3 | biela | 1008 | 121 | 127 |  | 970 | 1825 | Einwegpalette | 1 | 800 | Storatherm Heat akumulačný zásobník pre vykurovacie a chladiace sústavy s revíznym otvorom vyrobený z kvalitnej ocele S235JRG2 (RSt 37-2). Od 200 l do 2000 l vrátane 90 mm hrubej tepelnej izolácie s odoberateľnou vrchnou plastovou fóliou. Storaterm pre aplikácie do vodných chladiacich sústav je bez tejto izolácie z mäkkej peny, musí byť opatrený vhodnou tepelnou izoláciou takýto typ aplikácie. Vnútro bez povrchovej úpravy, vonkajšia úprava plastovým povlakom, dovolený prevádzkový tlak zásobníka 3 bary ( od 1500 l je 6 barov )
63 | 7784205 | Buffertank | Reflex Storatherm H 1000/R, akumulačný zásobník bez izolácie, biela, 3 bar/95 °C | 3 | biela | 1156 | 135 | 142 |  | 970 | 2115 | Einwegpalette | 1 | 1000 | Storatherm Heat akumulačný zásobník pre vykurovacie a chladiace sústavy s revíznym otvorom vyrobený z kvalitnej ocele S235JRG2 (RSt 37-2). Od 200 l do 2000 l vrátane 90 mm hrubej tepelnej izolácie s odoberateľnou vrchnou plastovou fóliou. Storaterm pre aplikácie do vodných chladiacich sústav je bez tejto izolácie z mäkkej peny, musí byť opatrený vhodnou tepelnou izoláciou takýto typ aplikácie. Vnútro bez povrchovej úpravy, vonkajšia úprava plastovým povlakom, dovolený prevádzkový tlak zásobníka 3 bary ( od 1500 l je 6 barov )
63 | 7784400 | Buffertank | Reflex Storatherm H 1500/R, akumulačný zásobník bez izolácie, biela, 6 bar/95 °C | 6 | biela | 1692 | 181 | 189 |  | 1180 | 2120 | Einwegpalette | 1 | 1500 | Storatherm Heat akumulačný zásobník pre vykurovacie a chladiace sústavy s revíznym otvorom vyrobený z kvalitnej ocele S235JRG2 (RSt 37-2). Od 200 l do 2000 l vrátane 90 mm hrubej tepelnej izolácie s odoberateľnou vrchnou plastovou fóliou. Storaterm pre aplikácie do vodných chladiacich sústav je bez tejto izolácie z mäkkej peny, musí byť opatrený vhodnou tepelnou izoláciou takýto typ aplikácie. Vnútro bez povrchovej úpravy, vonkajšia úprava plastovým povlakom, dovolený prevádzkový tlak zásobníka 3 bary ( od 1500 l je 6 barov )
63 | 7784600 | Buffertank | Reflex Storatherm H 2000/R, akumulačný zásobník bez izolácie, biela, 6 bar/95 °C | 6 | biela | 3098 | 257 | 269 |  | 1380 | 2122 | Einwegpalette | 1 | 2000 | Storatherm Heat akumulačný zásobník pre vykurovacie a chladiace sústavy s revíznym otvorom vyrobený z kvalitnej ocele S235JRG2 (RSt 37-2). Od 200 l do 2000 l vrátane 90 mm hrubej tepelnej izolácie s odoberateľnou vrchnou plastovou fóliou. Storaterm pre aplikácie do vodných chladiacich sústav je bez tejto izolácie z mäkkej peny, musí byť opatrený vhodnou tepelnou izoláciou takýto typ aplikácie. Vnútro bez povrchovej úpravy, vonkajšia úprava plastovým povlakom, dovolený prevádzkový tlak zásobníka 3 bary ( od 1500 l je 6 barov )
63 | 7788200 | Buffertank | Reflex Storatherm H 3000/R, akumulačný zásobník pre vykurovacie a chladiace sústavy, 6 bar/95 °C, bez izolácie | 6 | biela | 6702 | 547 | 523 |  | 1500 | 2101 | Einwegpalette | 1 | 1500 | Storatherm Heat akumulačný zásobník pre vykurovacie a chladiace sústavy s revíznym otvorom, vyrobený z kvalitnej ocele S235JRG2 (RSt 37-2), do 2000 l vrátane 90 mm hrubej tepelnej izolácie s odoberateľnou vrchnou plastovou fóliou Storaterm pre aplikácie do vodných chladiacich sústav je bez tejto izolácie z mäkkej peny, musí byť opatrený vhodnou tepelnou izoláciou takýto typ aplikácie.
63 | 7788500 | Buffertank | Reflex Storatherm H 4000/R, akumulačný zásobník pre vykurovacie a chladiace sústavy 6 bar/95 °C, bez izolácie | 6 | biela | 7734 | 667 | 643 |  | 1500 | 2676 | Einwegpalette | 1 | 1500 | Storatherm Heat akumulačný zásobník pre vykurovacie a chladiace sústavy s revíznym otvorom, vyrobený z kvalitnej ocele S235JRG2 (RSt 37-2), do 2000 l vrátane 90 mm hrubej tepelnej izolácie s odoberateľnou vrchnou plastovou fóliou Storaterm pre aplikácie do vodných chladiacich sústav je bez tejto izolácie z mäkkej peny, musí byť opatrený vhodnou tepelnou izoláciou takýto typ aplikácie.
63 | 7788800 | Buffertank | Reflex Storatherm H 5000/R, akumulačný zásobník pre vykurovacie a chladiace sústavy, 6 bar/95 °C, bez izolácie | 6 | biela | 8604 | 798 | 773 |  | 1500 | 3211 | Einwegpalette | 1 | 1500 | Storatherm Heat akumulačný zásobník pre vykurovacie a chladiace sústavy s revíznym otvorom, vyrobený z kvalitnej ocele S235JRG2 (RSt 37-2), do 2000 l vrátane 90 mm hrubej tepelnej izolácie s odoberateľnou vrchnou plastovou fóliou Storaterm pre aplikácie do vodných chladiacich sústav je bez tejto izolácie z mäkkej peny, musí byť opatrený vhodnou tepelnou izoláciou takýto typ aplikácie.
64 | 9125888 | Buffertank | Reflex Storatherm Iso HW 3000 izolácia pre Storatherm H 3000, biela,hrúbka 90mm |  | šedá | 1286 | 28,4 | 27 | 2570 | 300 | 2090 | Sack | 1 | 3000 | Tepelná izolácie pre akumulačný zásobník Storatherm Heat 3000, 4000 a 5000 l, 90 mm hrubá mäkká pena s bielou plastovou vrchnou fóliou, odoberateľná, montáž na mieste inštalácie.
64 | 9125889 | Buffertank | Reflex Storatherm Iso HW 4000 izolácia pre Storatherm H 4000, biela,hrúbka 90mm |  | šedá | 1478 | 35,5 | 34 | 2560 | 300 | 2670 | Sack | 1 | 4000 | Tepelná izolácie pre akumulačný zásobník Storatherm Heat 3000, 4000 a 5000 l, 90 mm hrubá mäkká pena s bielou plastovou vrchnou fóliou, odoberateľná, montáž na mieste inštalácie.
64 | 9125890 | Buffertank | Reflex Storatherm Iso HW 5000 iizolácia pre Storatherm H 5000, biela,hrúbka 90mm |  | šedá | 1790 | 42,7 | 41 | 2615 | 300 | 3200 | Sack | 1 | 5000 | Tepelná izolácie pre akumulačný zásobník Storatherm Heat 3000, 4000 a 5000 l, 90 mm hrubá mäkká pena s bielou plastovou vrchnou fóliou, odoberateľná, montáž na mieste inštalácie.
63 | 7843800 | Buffertank | Reflex Storatherm HF 300/1_C, akumulačný zásobník s izoláciou 1 rúrový výmenník, biela | 3 | biela | 1174 |  | 82 |  | 777 | 1320 | Einwegpalette | 1 | 300 | Storatherm Heat akumulačný zásobník pre vykurovacie a chladiace sústavy s rúrovým výmenníkom z kvalitnej ocele S235JRG2 (RSt 37-2). Od 200 l do 2000 l vrátane 90 mm hrubej tepelnej izolácie s odoberateľnou vrchnou plastovou fóliou. Storaterm pre aplikácie do vodných chladiacich sústav je bez tejto izolácie z mäkkej peny, musí byť opatrený vhodnou tepelnou izoláciou takýto typ aplikácie. Vnútro bez povrchovej úpravy, vonkajšia úprava plastovým povlakom, dovolený prevádzkový tlak zásobníka 3 bary ( od 1500 l je 6 barov )
63 | 7843900 | Buffertank | Reflex Storatherm HF 500/1_C, akumulačný zásobník s izoláciou 1 rúrový výmenník, biela | 3 | biela | 1494 |  | 100 |  | 777 | 1950 | Einwegpalette | 1 | 500 | Storatherm Heat akumulačný zásobník pre vykurovacie a chladiace sústavy s rúrovým výmenníkom z kvalitnej ocele S235JRG2 (RSt 37-2). Od 200 l do 2000 l vrátane 90 mm hrubej tepelnej izolácie s odoberateľnou vrchnou plastovou fóliou. Storaterm pre aplikácie do vodných chladiacich sústav je bez tejto izolácie z mäkkej peny, musí byť opatrený vhodnou tepelnou izoláciou takýto typ aplikácie. Vnútro bez povrchovej úpravy, vonkajšia úprava plastovým povlakom, dovolený prevádzkový tlak zásobníka 3 bary ( od 1500 l je 6 barov )
63 | 7844000 | Buffertank | Reflex Storatherm HF 800/1_C, akumulačný zásobník s izoláciou 1 rúrový výmenník, biela | 3 | biela | 1788 |  | 197 |  | 970 | 1825 | Einwegpalette | 1 | 800 | Storatherm Heat akumulačný zásobník pre vykurovacie a chladiace sústavy s rúrovým výmenníkom z kvalitnej ocele S235JRG2 (RSt 37-2). Od 200 l do 2000 l vrátane 90 mm hrubej tepelnej izolácie s odoberateľnou vrchnou plastovou fóliou. Storaterm pre aplikácie do vodných chladiacich sústav je bez tejto izolácie z mäkkej peny, musí byť opatrený vhodnou tepelnou izoláciou takýto typ aplikácie. Vnútro bez povrchovej úpravy, vonkajšia úprava plastovým povlakom, dovolený prevádzkový tlak zásobníka 3 bary ( od 1500 l je 6 barov )
63 | 7844100 | Buffertank | Reflex Storatherm HF 1000/1_C, akumulačný zásobník s izoláciou 1 rúrový výmenník, biela | 3 | biela | 2002 |  | 225 |  | 970 | 2115 | Einwegpalette | 1 | 1000 | Storatherm Heat akumulačný zásobník pre vykurovacie a chladiace sústavy s rúrovým výmenníkom z kvalitnej ocele S235JRG2 (RSt 37-2). Od 200 l do 2000 l vrátane 90 mm hrubej tepelnej izolácie s odoberateľnou vrchnou plastovou fóliou. Storaterm pre aplikácie do vodných chladiacich sústav je bez tejto izolácie z mäkkej peny, musí byť opatrený vhodnou tepelnou izoláciou takýto typ aplikácie. Vnútro bez povrchovej úpravy, vonkajšia úprava plastovým povlakom, dovolený prevádzkový tlak zásobníka 3 bary ( od 1500 l je 6 barov )
63 | 7844200 | Buffertank | Reflex Storatherm HF 1500/1_C, akumulačný zásobník s izoláciou 1 rúrový výmenník, biela | 6 | biela | 2860 |  | 272 |  | 1180 | 2120 | Einwegpalette | 1 | 1500 | Storatherm Heat akumulačný zásobník pre vykurovacie a chladiace sústavy s rúrovým výmenníkom z kvalitnej ocele S235JRG2 (RSt 37-2). Od 200 l do 2000 l vrátane 90 mm hrubej tepelnej izolácie s odoberateľnou vrchnou plastovou fóliou. Storaterm pre aplikácie do vodných chladiacich sústav je bez tejto izolácie z mäkkej peny, musí byť opatrený vhodnou tepelnou izoláciou takýto typ aplikácie. Vnútro bez povrchovej úpravy, vonkajšia úprava plastovým povlakom, dovolený prevádzkový tlak zásobníka 3 bary ( od 1500 l je 6 barov )
63 | 7844300 | Buffertank | Reflex Storatherm HF 2000/1_C, akumulačný zásobník s izoláciou 1 rúrový výmenník, biela | 6 | biela | 4126 |  | 352 |  | 1380 | 2122 | Einwegpalette | 1 | 2000 | Storatherm Heat akumulačný zásobník pre vykurovacie a chladiace sústavy s rúrovým výmenníkom z kvalitnej ocele S235JRG2 (RSt 37-2). Od 200 l do 2000 l vrátane 90 mm hrubej tepelnej izolácie s odoberateľnou vrchnou plastovou fóliou. Storaterm pre aplikácie do vodných chladiacich sústav je bez tejto izolácie z mäkkej peny, musí byť opatrený vhodnou tepelnou izoláciou takýto typ aplikácie. Vnútro bez povrchovej úpravy, vonkajšia úprava plastovým povlakom, dovolený prevádzkový tlak zásobníka 3 bary ( od 1500 l je 6 barov )
63 | 7843200 | Buffertank | Reflex Storatherm HF 300/1_C, akumulačný zásobník s izoláciou 1 rúrový výmenník, strieborná | 3 | strieborná | 1174 |  | 82 |  | 777 | 1320 | Einwegpalette | 1 | 300 | Storatherm Heat akumulačný zásobník pre vykurovacie a chladiace sústavy s rúrovým výmenníkom z kvalitnej ocele S235JRG2 (RSt 37-2). Od 200 l do 2000 l vrátane 90 mm hrubej tepelnej izolácie s odoberateľnou vrchnou plastovou fóliou. Storaterm pre aplikácie do vodných chladiacich sústav je bez tejto izolácie z mäkkej peny, musí byť opatrený vhodnou tepelnou izoláciou takýto typ aplikácie. Vnútro bez povrchovej úpravy, vonkajšia úprava plastovým povlakom, dovolený prevádzkový tlak zásobníka 3 bary ( od 1500 l je 6 barov )
63 | 7843300 | Buffertank | Reflex Storatherm HF 500/1_C, akumulačný zásobník s izoláciou 1 rúrový výmenník, strieborná | 3 | strieborná | 1494 |  | 100 |  | 777 | 1950 | Einwegpalette | 1 | 500 | Storatherm Heat akumulačný zásobník pre vykurovacie a chladiace sústavy s rúrovým výmenníkom z kvalitnej ocele S235JRG2 (RSt 37-2). Od 200 l do 2000 l vrátane 90 mm hrubej tepelnej izolácie s odoberateľnou vrchnou plastovou fóliou. Storaterm pre aplikácie do vodných chladiacich sústav je bez tejto izolácie z mäkkej peny, musí byť opatrený vhodnou tepelnou izoláciou takýto typ aplikácie. Vnútro bez povrchovej úpravy, vonkajšia úprava plastovým povlakom, dovolený prevádzkový tlak zásobníka 3 bary ( od 1500 l je 6 barov )
63 | 7843400 | Buffertank | Reflex Storatherm HF 800/1_C, akumulačný zásobník s izoláciou 1 rúrový výmenník, strieborná | 3 | strieborná | 1788 |  | 197 |  | 970 | 1825 | Einwegpalette | 1 | 800 | Storatherm Heat akumulačný zásobník pre vykurovacie a chladiace sústavy s rúrovým výmenníkom z kvalitnej ocele S235JRG2 (RSt 37-2). Od 200 l do 2000 l vrátane 90 mm hrubej tepelnej izolácie s odoberateľnou vrchnou plastovou fóliou. Storaterm pre aplikácie do vodných chladiacich sústav je bez tejto izolácie z mäkkej peny, musí byť opatrený vhodnou tepelnou izoláciou takýto typ aplikácie. Vnútro bez povrchovej úpravy, vonkajšia úprava plastovým povlakom, dovolený prevádzkový tlak zásobníka 3 bary ( od 1500 l je 6 barov )
63 | 7843500 | Buffertank | Reflex Storatherm HF 1000/1_C, akumulačný zásobník s izoláciou 1 rúrový výmenník, strieborná | 3 | strieborná | 2002 |  | 225 |  | 970 | 2115 | Einwegpalette | 1 | 1000 | Storatherm Heat akumulačný zásobník pre vykurovacie a chladiace sústavy s rúrovým výmenníkom z kvalitnej ocele S235JRG2 (RSt 37-2). Od 200 l do 2000 l vrátane 90 mm hrubej tepelnej izolácie s odoberateľnou vrchnou plastovou fóliou. Storaterm pre aplikácie do vodných chladiacich sústav je bez tejto izolácie z mäkkej peny, musí byť opatrený vhodnou tepelnou izoláciou takýto typ aplikácie. Vnútro bez povrchovej úpravy, vonkajšia úprava plastovým povlakom, dovolený prevádzkový tlak zásobníka 3 bary ( od 1500 l je 6 barov )
63 | 7843600 | Buffertank | Reflex Storatherm HF 1500/1_C, akumulačný zásobník s izoláciou 1 rúrový výmenník, strieborná | 6 | strieborná | 2860 |  | 272 |  | 1180 | 2120 | Einwegpalette | 1 | 1500 | Storatherm Heat akumulačný zásobník pre vykurovacie a chladiace sústavy s rúrovým výmenníkom z kvalitnej ocele S235JRG2 (RSt 37-2). Od 200 l do 2000 l vrátane 90 mm hrubej tepelnej izolácie s odoberateľnou vrchnou plastovou fóliou. Storaterm pre aplikácie do vodných chladiacich sústav je bez tejto izolácie z mäkkej peny, musí byť opatrený vhodnou tepelnou izoláciou takýto typ aplikácie. Vnútro bez povrchovej úpravy, vonkajšia úprava plastovým povlakom, dovolený prevádzkový tlak zásobníka 3 bary ( od 1500 l je 6 barov )
63 | 7843700 | Buffertank | Reflex Storatherm HF 2000/1_C, akumulačný zásobník s izoláciou 1 rúrový výmenník, strieborná | 6 | strieborná | 4126 |  | 352 |  | 1380 | 2122 | Einwegpalette | 1 | 2000 | Storatherm Heat akumulačný zásobník pre vykurovacie a chladiace sústavy s rúrovým výmenníkom z kvalitnej ocele S235JRG2 (RSt 37-2). Od 200 l do 2000 l vrátane 90 mm hrubej tepelnej izolácie s odoberateľnou vrchnou plastovou fóliou. Storaterm pre aplikácie do vodných chladiacich sústav je bez tejto izolácie z mäkkej peny, musí byť opatrený vhodnou tepelnou izoláciou takýto typ aplikácie. Vnútro bez povrchovej úpravy, vonkajšia úprava plastovým povlakom, dovolený prevádzkový tlak zásobníka 3 bary ( od 1500 l je 6 barov )
63 | 7783700 | Buffertank | Reflex Storatherm H 300/1, akumulačný zásobník s izoláciou 1 rúrový výmenník, biela | 3 | šedá | 818 |  | 82 |  | 777 | 1320 | Einwegpalette | 1 | 300 | Storatherm Heat akumulačný zásobník pre vykurovacie a chladiace sústavy s rúrovým výmenníkom z kvalitnej ocele S235JRG2 (RSt 37-2). Od 200 l do 2000 l vrátane 90 mm hrubej tepelnej izolácie s odoberateľnou vrchnou plastovou fóliou. Storaterm pre aplikácie do vodných chladiacich sústav je bez tejto izolácie z mäkkej peny, musí byť opatrený vhodnou tepelnou izoláciou takýto typ aplikácie. Vnútro bez povrchovej úpravy, vonkajšia úprava plastovým povlakom, dovolený prevádzkový tlak zásobníka 3 bary ( od 1500 l je 6 barov )
63 | 7783900 | Buffertank | Reflex Storatherm H 500/1, akumulačný zásobník s izoláciou 1 rúrový výmenník, biela | 3 | šedá | 936 |  | 100 |  | 777 | 1950 | Einwegpalette | 1 | 500 | Storatherm Heat akumulačný zásobník pre vykurovacie a chladiace sústavy s rúrovým výmenníkom z kvalitnej ocele S235JRG2 (RSt 37-2). Od 200 l do 2000 l vrátane 90 mm hrubej tepelnej izolácie s odoberateľnou vrchnou plastovou fóliou. Storaterm pre aplikácie do vodných chladiacich sústav je bez tejto izolácie z mäkkej peny, musí byť opatrený vhodnou tepelnou izoláciou takýto typ aplikácie. Vnútro bez povrchovej úpravy, vonkajšia úprava plastovým povlakom, dovolený prevádzkový tlak zásobníka 3 bary ( od 1500 l je 6 barov )
63 | 7784115 | Buffertank | Reflex Storatherm H 800/1, akumulačný zásobník s izoláciou 1 rúrový výmenník, biela | 3 | šedá | 1284 |  | 197 |  | 970 | 1825 | Einwegpalette | 1 | 800 | Storatherm Heat akumulačný zásobník pre vykurovacie a chladiace sústavy s rúrovým výmenníkom z kvalitnej ocele S235JRG2 (RSt 37-2). Od 200 l do 2000 l vrátane 90 mm hrubej tepelnej izolácie s odoberateľnou vrchnou plastovou fóliou. Storaterm pre aplikácie do vodných chladiacich sústav je bez tejto izolácie z mäkkej peny, musí byť opatrený vhodnou tepelnou izoláciou takýto typ aplikácie. Vnútro bez povrchovej úpravy, vonkajšia úprava plastovým povlakom, dovolený prevádzkový tlak zásobníka 3 bary ( od 1500 l je 6 barov )
63 | 7784315 | Buffertank | Reflex Storatherm H 1000/1, akumulačný zásobník s izoláciou 1 rúrový výmenník, biela | 3 | šedá | 1382 |  | 225 |  | 970 | 2115 | Einwegpalette | 1 | 1000 | Storatherm Heat akumulačný zásobník pre vykurovacie a chladiace sústavy s rúrovým výmenníkom z kvalitnej ocele S235JRG2 (RSt 37-2). Od 200 l do 2000 l vrátane 90 mm hrubej tepelnej izolácie s odoberateľnou vrchnou plastovou fóliou. Storaterm pre aplikácie do vodných chladiacich sústav je bez tejto izolácie z mäkkej peny, musí byť opatrený vhodnou tepelnou izoláciou takýto typ aplikácie. Vnútro bez povrchovej úpravy, vonkajšia úprava plastovým povlakom, dovolený prevádzkový tlak zásobníka 3 bary ( od 1500 l je 6 barov )
63 | 7784500 | Buffertank | Reflex Storatherm H 1500/1, akumulačný zásobník s izoláciou 1 rúrový výmenník, biela | 6 | šedá | 1658 |  | 272 |  | 1180 | 2120 | Einwegpalette | 1 | 1500 | Storatherm Heat akumulačný zásobník pre vykurovacie a chladiace sústavy s rúrovým výmenníkom z kvalitnej ocele S235JRG2 (RSt 37-2). Od 200 l do 2000 l vrátane 90 mm hrubej tepelnej izolácie s odoberateľnou vrchnou plastovou fóliou. Storaterm pre aplikácie do vodných chladiacich sústav je bez tejto izolácie z mäkkej peny, musí byť opatrený vhodnou tepelnou izoláciou takýto typ aplikácie. Vnútro bez povrchovej úpravy, vonkajšia úprava plastovým povlakom, dovolený prevádzkový tlak zásobníka 3 bary ( od 1500 l je 6 barov )
63 | 7784700 | Buffertank | Reflex Storatherm H 2000/1, akumulačný zásobník s izoláciou 1 rúrový výmenník, biela | 6 | šedá | 3618 |  | 352 |  | 1380 | 2122 | Einwegpalette | 1 | 2000 | Storatherm Heat akumulačný zásobník pre vykurovacie a chladiace sústavy s rúrovým výmenníkom z kvalitnej ocele S235JRG2 (RSt 37-2). Od 200 l do 2000 l vrátane 90 mm hrubej tepelnej izolácie s odoberateľnou vrchnou plastovou fóliou. Storaterm pre aplikácie do vodných chladiacich sústav je bez tejto izolácie z mäkkej peny, musí byť opatrený vhodnou tepelnou izoláciou takýto typ aplikácie. Vnútro bez povrchovej úpravy, vonkajšia úprava plastovým povlakom, dovolený prevádzkový tlak zásobníka 3 bary ( od 1500 l je 6 barov )
63 | 7788300 | Buffertank | Reflex Storatherm H 3000/1,akumulačný zásobník pre vykurovacie a chladiace sústavy 3000 l, bez izolácie | 6 | šedá | 7200 | 614 | 590 |  | 1500 | 2101 | Einwegpalette | 1 | 1500 | Storatherm Heat akumulačný zásobník pre vykurovacie a chladiace sústavy s rúrovým výmenníkom, vyrobený z kvalitnej ocele S235JRG2 (RSt 37-2), do 2000 l vrátane 90 mm hrubej tepelnej izolácie s odoberateľnou vrchnou plastovou fóliou Storaterm pre aplikácie do vodných chladiacich sústav je bez tejto izolácie z mäkkej peny, musí byť opatrený vhodnou tepelnou izoláciou takýto typ aplikácie.
63 | 7788600 | Buffertank | Reflex Storatherm H 4000/1,akumulačný zásobník pre vykurovacie a chladiace sústavy 4000 l, bez izolácie | 6 | šedá | 8364 | 744 | 720 |  | 1500 | 2676 | Einwegpalette | 1 | 1500 | Storatherm Heat akumulačný zásobník pre vykurovacie a chladiace sústavy s rúrovým výmenníkom, vyrobený z kvalitnej ocele S235JRG2 (RSt 37-2), do 2000 l vrátane 90 mm hrubej tepelnej izolácie s odoberateľnou vrchnou plastovou fóliou Storaterm pre aplikácie do vodných chladiacich sústav je bez tejto izolácie z mäkkej peny, musí byť opatrený vhodnou tepelnou izoláciou takýto typ aplikácie.
63 | 7788900 | Buffertank | Reflex Storatherm H 5000/1 ,akumulačný zásobník pre vykurovacie a chladiace sústavy 5000 l, bez izolácie | 6 | šedá | 9272 | 855 | 830 |  | 1500 | 3211 | Einwegpalette | 1 | 1500 | Storatherm Heat akumulačný zásobník pre vykurovacie a chladiace sústavy s rúrovým výmenníkom, vyrobený z kvalitnej ocele S235JRG2 (RSt 37-2), do 2000 l vrátane 90 mm hrubej tepelnej izolácie s odoberateľnou vrchnou plastovou fóliou Storaterm pre aplikácie do vodných chladiacich sústav je bez tejto izolácie z mäkkej peny, musí byť opatrený vhodnou tepelnou izoláciou takýto typ aplikácie.
64 | 9125888 | Buffertank | Reflex Storatherm Iso HW 3000 izolácia pre Storatherm H 3000, biela,hrúbka 90mm |  | šedá | 1286 | 28,4 | 27 | 2570 | 300 | 2090 | Sack | 1 | 3000 | Tepelná izolácie pre akumulačný zásobník Storatherm Heat 3000, 4000 a 5000 l, 90 mm hrubá mäkká pena s bielou plastovou vrchnou fóliou, odoberateľná, montáž na mieste inštalácie.
64 | 9125889 | Buffertank | Reflex Storatherm Iso HW 4000 izolácia pre Storatherm H 4000, biela,hrúbka 90mm |  | šedá | 1478 | 35,5 | 34 | 2560 | 300 | 2670 | Sack | 1 | 4000 | Tepelná izolácie pre akumulačný zásobník Storatherm Heat 3000, 4000 a 5000 l, 90 mm hrubá mäkká pena s bielou plastovou vrchnou fóliou, odoberateľná, montáž na mieste inštalácie.
64 | 9125890 | Buffertank | Reflex Storatherm Iso HW 5000 iizolácia pre Storatherm H 5000, biela,hrúbka 90mm |  | šedá | 1790 | 42,7 | 41 | 2615 | 300 | 3200 | Sack | 1 | 5000 | Tepelná izolácie pre akumulačný zásobník Storatherm Heat 3000, 4000 a 5000 l, 90 mm hrubá mäkká pena s bielou plastovou vrchnou fóliou, odoberateľná, montáž na mieste inštalácie.
63 | 7353500 | Buffertank | Storatherm HF 500/R2_C, akumulačný zásobník s 2 prírubami, strieborná, 10 bar/95 °C | 10 | strieborná | 2502
63 | 7353600 | Buffertank | Storatherm HF 800/R2_C, akumulačný zásobník s 2 prírubami, strieborná, 10 bar/95 °C | 10 | strieborná | 3068
63 | 7353700 | Buffertank | Storatherm HF 1000/R2_C, akumulačný zásobník s 2 prírubami, strieborná, 10 bar/95 °C | 10 | strieborná | 3234
63 | 7353800 | Buffertank | Storatherm HF 1500/R2_C, akumulačný zásobník s 2 prírubami, strieborná, 10 bar/95 °C | 10 | strieborná | 4538
63 | 7351700 | Buffertank | Storatherm H 500/R2_C, akumulačný zásobník s 2 prírubami, bez izolácie, 10 bar/95 °C | 10 |  | 2106
63 | 7351800 | Buffertank | Storatherm H 800/R2_C, akumulačný zásobník s 2 prírubami, bez izolácie, 10 bar/95 °C | 10 |  | 2676
63 | 7351900 | Buffertank | Storatherm H 1000/R2_C, akumulačný zásobník s 2 prírubami, bez izolácie, 10 bar/95 °C | 10 |  | 2836
63 | 7352700 | Buffertank | Storatherm H 1500/R2_C, akumulačný zásobník s 2 prírubami, bez izolácie, 10 bar/95 °C | 10 |  | 3716
63 | 7839100 | Buffertank | Reflex Storatherm HF 300_C, akumulačný zásobník bez revíznej príruby, strieborná, 3 bar/95 °C | 3 | strieborná | 998
63 | 7839200 | Buffertank | Reflex Storatherm HF 500_C, akumulačný zásobník bez revíznej príruby, strieborná, 3 bar/95 °C | 3 | strieborná | 1260
63 | 7839300 | Buffertank | Reflex Storatherm HF 800_C, akumulačný zásobník bez revíznej príruby, strieborná, 3 bar/95 °C | 3 | strieborná | 1486
63 | 7839400 | Buffertank | Reflex Storatherm HF 1000_C, akumulačný zásobník bez revíznej príruby, strieborná, 3 bar/95 °C | 3 | strieborná | 1632
63 | 7839500 | Buffertank | Reflex Storatherm HF 1500_C, akumulačný zásobník bez revíznej príruby, strieborná, 6 bar/95 °C | 6 | strieborná | 2372
63 | 7839600 | Buffertank | Reflex Storatherm HF 2000_C, akumulačný zásobník bez revíznej príruby, strieborná, 6 bar/95 °C | 6 | strieborná | 3680
27 | 7859200 | Buffertank | Reflex Storatherm Heat Combi HC 500/1, akumulačný zásobník 1 rúrový výmenník, silver | 3 | - | 3996 |  | 0 |  | 840 | 1970 | Einwegpalette | 1 | 500 | Kombinovaný zásobník pre ohrev pitnej vody a podporu vykurovania. Teplá pitná voda sa prpravuje vo veľkoobjemnom, nerezovom, vlnovcovom rúrovom výmenníku. Tepelný výkon prenášaný cez jeden ( HC XX/1 ) alebo dva ( HC XX/2 ) rúrové výmenníky.
27 | 7859600 | Buffertank | Reflex Storatherm Heat Combi HC 500/2, akumulačný zásobník 2 rúrové výmenníky, silver | 3 | - | 4232 |  | 0 |  | 840 | 1970 | Einwegpalette | 1 | 500 | Kombinovaný zásobník pre ohrev pitnej vody a podporu vykurovania. Teplá pitná voda sa prpravuje vo veľkoobjemnom, nerezovom, vlnovcovom rúrovom výmenníku. Tepelný výkon prenášaný cez jeden ( HC XX/1 ) alebo dva ( HC XX/2 ) rúrové výmenníky.
37 | 7859300 | Buffertank | Reflex Storatherm Heat Combi HC 800/1, akumulačný zásobník 1 rúrový výmenník, silver | 3 | - | 4572 |  | 0 |  | 1030 | 1850 | Einwegpalette | 1 | 800 | Kombinovaný zásobník pre ohrev pitnej vody a podporu vykurovania. Teplá pitná voda sa prpravuje vo veľkoobjemnom, nerezovom, vlnovcovom rúrovom výmenníku. Tepelný výkon prenášaný cez jeden ( HC XX/1 ) alebo dva ( HC XX/2 ) rúrové výmenníky.
37 | 7859700 | Buffertank | Reflex Storatherm Heat Combi HC 800/2, akumulačný zásobník 2 rúrové výmenníky, silver | 3 | - | 4848 |  | 0 |  | 1030 | 1850 | Einwegpalette | 1 | 800 | Kombinovaný zásobník pre ohrev pitnej vody a podporu vykurovania. Teplá pitná voda sa prpravuje vo veľkoobjemnom, nerezovom, vlnovcovom rúrovom výmenníku. Tepelný výkon prenášaný cez jeden ( HC XX/1 ) alebo dva ( HC XX/2 ) rúrové výmenníky.
47 | 7859400 | Buffertank | Reflex Storatherm Heat Combi HC 1000/1, akumulačný zásobník 1 rúrový výmenník, silver | 3 | - | 5064 |  | 0 |  | 1030 | 2140 | Einwegpalette | 1 | 1000 | Kombinovaný zásobník pre ohrev pitnej vody a podporu vykurovania. Teplá pitná voda sa prpravuje vo veľkoobjemnom, nerezovom, vlnovcovom rúrovom výmenníku. Tepelný výkon prenášaný cez jeden ( HC XX/1 ) alebo dva ( HC XX/2 ) rúrové výmenníky.
47 | 7859800 | Buffertank | Reflex Storatherm Heat Combi HC 1000/2, akumulačný zásobník 2 rúrové výmenníky, silver | 3 | - | 5386 |  | 0 |  | 1030 | 2140 | Einwegpalette | 1 | 1000 | Kombinovaný zásobník pre ohrev pitnej vody a podporu vykurovania. Teplá pitná voda sa prpravuje vo veľkoobjemnom, nerezovom, vlnovcovom rúrovom výmenníku. Tepelný výkon prenášaný cez jeden ( HC XX/1 ) alebo dva ( HC XX/2 ) rúrové výmenníky.
52 | 7859500 | Buffertank | Reflex Storatherm Heat Combi HC 1500/1, akumulačný zásobník 1 rúrový výmenník, silver | 6 | - | 5806 |  | 0 |  | 1240 | 2130 | Einwegpalette | 1 | 1500 | Kombinovaný zásobník pre ohrev pitnej vody a podporu vykurovania. Teplá pitná voda sa prpravuje vo veľkoobjemnom, nerezovom, vlnovcovom rúrovom výmenníku. Tepelný výkon prenášaný cez jeden ( HC XX/1 ) alebo dva ( HC XX/2 ) rúrové výmenníky.
52 | 7859900 | Buffertank | Reflex Storatherm Heat Combi HC 1500/2, akumulačný zásobník 2 rúrové výmenníky, silver | 6 | - | 6120 |  | 0 |  | 1240 | 2130 | Einwegpalette | 1 | 1500 | Kombinovaný zásobník pre ohrev pitnej vody a podporu vykurovania. Teplá pitná voda sa prpravuje vo veľkoobjemnom, nerezovom, vlnovcovom rúrovom výmenníku. Tepelný výkon prenášaný cez jeden ( HC XX/1 ) alebo dva ( HC XX/2 ) rúrové výmenníky.
66 | 7938000 | Buffertank | Reflex Storaflow SH 500 H/F/1_C | 3 |  | 2712 | 136 |  | 840 | 840 | 1986
66 | 7938100 | Buffertank | Reflex Storaflow SH 800 H/F/1_C | 3 |  | 3076 | 168 |  | 1010 | 1010 | 1859
66 | 7938200 | Buffertank | Reflex Storaflow SH 1000 H/F/1_C | 3 |  | 3162 | 190 |  | 1090 | 1090 | 2149
66 | 7938300 | Buffertank | Reflex Storaflow SH 1500 H/F/1_C | 6 |  | 4308 | 276 |  | 1300 | 1300 | 2140
66 | 7938400 | Buffertank | Reflex Storaflow SH 2000 H/F/1_C | 6 |  | 6078 | 394 |  | 1500 | 1500 | 2161
68 | 9126474 | EEHR 2.0 kW | EEHR 2.0 kW, electrické závitové ohrevné teleso pre zásobník Storatherm |  | - | 244 |  | 2 | 350 |  |  | Karton | 1 |  | Elektrické výhrevné teleso – závitové 6/4" s termostatom do 80°C, pre inštaláciu do Storatherm Heat Combi HC/1 alebo 2, Storatharm Aqua a Storatherm Aqua Solar pre doplnkové vyhrievanie.
68 | 9126475 | EEHR 2.5 kW | EEHR 2.5 kW, electrické závitové ohrevné teleso pre zásobník Storatherm |  | - | 276 |  | 2.2 | 360 |  |  | Karton | 1 |  | Elektrické výhrevné teleso – závitové 6/4" s termostatom do 80°C, pre inštaláciu do Storatherm Heat Combi HC/1 alebo 2, Storatharm Aqua a Storatherm Aqua Solar pre doplnkové vyhrievanie.
68 | 9126476 | EEHR 3.0 kW | EEHR 3.0 kW, electrické závitové ohrevné teleso pre zásobník Storatherm |  | - | 290 |  | 2.5 | 330 |  |  | Karton | 1 |  | Elektrické výhrevné teleso – závitové 6/4" s termostatom do 80°C, pre inštaláciu do Storatherm Heat Combi HC/1 alebo 2, Storatharm Aqua a Storatherm Aqua Solar pre doplnkové vyhrievanie.
68 | 9126477 | EEHR 3.8 kW | EEHR 3.8 kW, electrické závitové ohrevné teleso pre zásobník Storatherm |  | - | 298 |  | 3 | 400 |  |  | Karton | 1 |  | Elektrické výhrevné teleso – závitové 6/4" s termostatom do 80°C, pre inštaláciu do Storatherm Heat Combi HC/1 alebo 2, Storatharm Aqua a Storatherm Aqua Solar pre doplnkové vyhrievanie.
68 | 9126478 | EEHR 4.5 kW | EEHR 4.5 kW, electrické závitové ohrevné teleso pre zásobník Storatherm |  | - | 312 |  | 3.2 | 520 |  |  | Karton | 1 | 150 | Elektrické výhrevné teleso – závitové 6/4" s termostatom do 80°C, pre inštaláciu do Storatherm Heat Combi HC/1 alebo 2, Storatharm Aqua a Storatherm Aqua Solar pre doplnkové vyhrievanie.
68 | 9126479 | EEHR 6.0 kW | EEHR 6.0 kW, electrické závitové ohrevné teleso pre zásobník Storatherm |  | - | 324 |  | 3.6 | 580 |  |  | Karton | 1 |  | Elektrické výhrevné teleso – závitové 6/4" s termostatom do 80°C, pre inštaláciu do Storatherm Heat Combi HC/1 alebo 2, Storatharm Aqua a Storatherm Aqua Solar pre doplnkové vyhrievanie.
68 | 9126480 | EEHR 7.5 kW | EEHR 7.5 kW, electrické závitové ohrevné teleso pre zásobník Storatherm |  | - | 340 |  | 3.9 | 580 |  |  | Karton | 1 |  | Elektrické výhrevné teleso – závitové 6/4" s termostatom do 80°C, pre inštaláciu do Storatherm Heat Combi HC/1 alebo 2, Storatharm Aqua a Storatherm Aqua Solar pre doplnkové vyhrievanie.
68 | 9126481 | EEHR 9.0 kW | EEHR 9.0 kW, electrické závitové ohrevné teleso pre zásobník Storatherm |  | - | 358 |  | 3.9 | 580 |  |  | Karton | 1 |  | Elektrické výhrevné teleso – závitové 6/4" s termostatom do 80°C, pre inštaláciu do Storatherm Heat Combi HC/1 alebo 2, Storatharm Aqua a Storatherm Aqua Solar pre doplnkové vyhrievanie.
68 | 5418300 | Medzipríruba s návarkom | Medzipríruba s návarkom 6/4" rozteč 150 mm |  | - | 50
68 | 5418400 | Medzipríruba s návarkom | Medzipríruba s návarkom 6/4" rozteč 225 mm |  | - | 114
68 | 5410200 | Zaslepovacia príruba | Zaslepovacia príruba rozteč 150 mm |  | - | 18
68 | 5416000 | Zaslepovacia príruba | Zaslepovacia príruba rozteč 225 mm |  | - | 22
68 | 9119368 | Tesnenie 6/4" | Tesnenie 6/4" |  | - | 8
68 | 9200445 | Regulačný termostat | Regulačný termostat |  | - | 152
68 | 9116314 | EFHR 4.0 | Reflex EFHR 4.0, electrické prírubové ohrevné teleso pre zásobník Storatherm |  | - | 536 | 4,7 | 3.7 | 660 | 200 | 200 | Karton | 1 | 200 | Elektrické výhrevné teleso – prírubové s termostatom do 95°C, pre inštaláciu do Storatherm Heat Combi HC/1 alebo 2, Storatharm Aqua a Storatherm Aqua Solar pre nepretržitú prevádzku.
68 | 9116315 | EFHR 6.0 | Reflex EFHR 6.0, electrické prírubové ohrevné teleso pre zásobník Storatherm |  | - | 592 | 4,8 | 3.8 | 660 | 200 | 200 | Karton | 1 | 200 | Elektrické výhrevné teleso – prírubové s termostatom do 95°C, pre inštaláciu do Storatherm Heat Combi HC/1 alebo 2, Storatharm Aqua a Storatherm Aqua Solar pre nepretržitú prevádzku.
68 | 9116316 | EFHR 8.0 | Reflex EFHR 8.0, electrické prírubové ohrevné teleso pre zásobník Storatherm |  | - | 660 | 5 | 4 | 660 | 200 | 200 | Karton | 1 | 200 | Elektrické výhrevné teleso – prírubové s termostatom do 95°C, pre inštaláciu do Storatherm Heat Combi HC/1 alebo 2, Storatharm Aqua a Storatherm Aqua Solar pre nepretržitú prevádzku.
68 | 9116317 | EFHR 10.0 | Reflex EFHR 10.0, electrické prírubové ohrevné teleso pre zásobník Storatherm |  | - | 700 | 5 | 4 | 660 | 200 | 200 | Karton | 1 | 200 | Elektrické výhrevné teleso – prírubové s termostatom do 95°C, pre inštaláciu do Storatherm Heat Combi HC/1 alebo 2, Storatharm Aqua a Storatherm Aqua Solar pre nepretržitú prevádzku.
68 | 9116501 | EFHR 16.0 | Reflex EFHR 16.0, electrické prírubové ohrevné teleso pre zásobník Storatherm |  | - | 1294 | 10,5 | 8.5 | 880 | 300 | 300 | Karton | 1 | 300 | Elektrické výhrevné teleso – prírubové s termostatom do 95°C, pre inštaláciu do Storatherm Heat Combi HC/1 alebo 2, Storatharm Aqua a Storatherm Aqua Solar pre nepretržitú prevádzku.
68 | 9116502 | EFHR 19.0 | Reflex EFHR 19.0, electrické prírubové ohrevné teleso pre zásobník Storatherm |  | - | 1398 | 11 | 9 | 880 | 300 | 300 | Karton | 1 | 300 | Elektrické výhrevné teleso – prírubové s termostatom do 95°C, pre inštaláciu do Storatherm Heat Combi HC/1 alebo 2, Storatharm Aqua a Storatherm Aqua Solar pre nepretržitú prevádzku.
68 | 9115569 | EFHR 25.0 | Reflex EFHR 25.0, electrické prírubové ohrevné teleso pre zásobník Storatherm |  | - | 1702 | 11 | 9 | 880 | 300 | 300 | Karton | 1 | 300 | Elektrické výhrevné teleso – prírubové s termostatom do 95°C, pre inštaláciu do Storatherm Heat Combi HC/1 alebo 2, Storatharm Aqua a Storatherm Aqua Solar pre nepretržitú prevádzku.
68 | 9126720 | EFHR 35.0 | Reflex EFHR 35.0, electrické prírubové ohrevné teleso pre zásobník Storatherm |  | - | 1760 | 11 | 9 | 880 | 300 | 300 | Karton | 1 | 300 | Elektrické výhrevné teleso – prírubové s termostatom do 95°C, pre inštaláciu do Storatherm Heat Combi HC/1 alebo 2, Storatharm Aqua a Storatherm Aqua Solar pre nepretržitú prevádzku.
68 | 7761020 | Tesnenie príruby | Tesnenie príruby LK 150 (ploché tesnenie) |  | - | 40
68 | 5419100 | Tesnenie príruby | Tesnenie príruby LK 225 (ploché tesnenie) |  | - | 58
68 | 5402400 | Redukčná príruba | Redukčná príruba 225/150 |  | - | 154
68 | 9200447 | Regulačný termostat | Regulačný termostat |  | - | 152
68 | 7751300 | Napájaná anóda | Napájaná anóda, G3/4" x 400 mm, 230V |  | - | 456
68 | 9119365 | Napájaná anóda | Napájaná anóda, G1/4" x 800 mm |  | - | 576
68 | 5418600 | RWT 1 | Reflex RWT 1 výmenník z rebrovanej rúrky pre zásobník Storatherm rúrový výmenník pre AF a AF/2 |  | - | 836 | 7,1 | 6.45 | 530 | 205 | 225 | Karton | 1 | 205 | Prídavný výmenník tepla RWT 1 ( 2 )z rebrovanej rúrky, pre inštaláciu do Storatherm Heat / R, Storatharm Aqua a Storatherm Aqua Solar. Vhodné pre vykurovacie a solárne sústavy. Max. prevádzkový tlak 10 bar, max. prevádzková teplota 90°C.
68 | 5418900 | RWT 2 | Reflex RWT 2 výmenník z rebrovanej rúrky pre zásobník Storatherm rúrový výmenník pre AF a AF/2 |  | - | 1684 | 12,4 | 11.8 | 655 | 245 | 245 | Karton | 1 | 245 | Prídavný výmenník tepla RWT 1 ( 2 )z rebrovanej rúrky, pre inštaláciu do Storatherm Heat / R, Storatharm Aqua a Storatherm Aqua Solar. Vhodné pre vykurovacie a solárne sústavy. Max. prevádzkový tlak 10 bar, max. prevádzková teplota 90°C.
66 | 9583531 | Hydroflow | XS - CU |  |  | 2268 | 8.31
66 | 9583532 | Hydroflow | XS - SST |  |  | 2764 | 8.31
66 | 9583533 | Hydroflow | S - CU |  |  | 2532 | 7.89
66 | 9583534 | Hydroflow | S - SST |  |  | 3112 | 7.89
66 | 9583535 | Hydroflow | M- CU |  |  | 2704 | 9.18
66 | 9583536 | Hydroflow | M - SST |  |  | 3472 | 9.18
66 | 9583538 | Hydroflow | L - CU |  |  | 4222 | 23.23
66 | 9583539 | Hydroflow | L - SST |  |  | 5494 | 23.23
66 | 9583541 | Hydroflow | XL - CU |  |  | 5016 | 27.11
66 | 9583542 | Hydroflow | XL - SST |  |  | 7236 | 27.11
85 | 9583561 | Hydroflow príslušenstvo | Prietokový ventil XL |  |  | 140
91 | 9583608 | Hydroflow príslušenstvo | Modul BMS |  |  | 104
91 | 9583563 | Hydroflow príslušenstvo | Zmiešavač vykurovacej vody |  |  | 238
85 | 9583557 | Hydroflow príslušenstvo | Kaskádový guľový kohút L |  |  | 394
85 | 9583562 | Hydroflow príslušenstvo | Kaskádový guľový kohút XL |  |  | 690
91 | 9583554 | Hydroflow príslušenstvo | Kaskádové potrubie M |  |  | 1086
91 | 9583558 | Hydroflow príslušenstvo | Kaskádové potrubie L |  |  | 2408
85 | 9583551 | Hydroflow príslušenstvo | Sada guľových ventilov XS/S/M |  |  | 184
85 | 9583552 | Hydroflow príslušenstvo | Sada guľových ventilov M |  |  | 580
91 | 7938480 | Hydroflow príslušenstvo | Montážna sada L/XL |  |  | 164
91 | 9583555 | Hydroflow príslušenstvo | Stratifikácia spätného prívodu M |  |  | 532
91 | 9583559 | Hydroflow príslušenstvo | Stratifikácia spätného prívodu L |  |  | 810
91 | 9583609 | Hydroflow príslušenstvo | Sada pripájacích káblov |  |  | 60
91 | 9583553 | Hydroflow príslušenstvo | Cirkulačná jednotka S/M |  |  | 858
91 | 9583556 | Hydroflow príslušenstvo | Cirkulačná jednotka L/XL |  |  | 828
91 | 9583602 | Hydroflow príslušenstvo | Sada na pripojenie potrubia XS/S/M |  |  | 610
91 | 9583603 | Hydroflow príslušenstvo | Sada na pripojenie potrubia L |  |  | 508
67 | 8011100 | RMB | Longtherm RMB-14-10 | 30 | - | 212
67 | 8011200 | RMB | Longtherm RMB-14-20 | 30 | - | 244
67 | 8011300 | RMB | Longtherm RMB-14-30 | 30 | - | 288
67 | 8011400 | RMB | Longtherm RMB-14-40 | 30 | - | 332
67 | 8019300 | RMB | Longtherm RMB-14-50 | 30 | - | 406
67 | 8031000 | RMB | Longtherm RMB-14-60 | 30 | - | 448
67 | 8031700 | RMB | Longtherm RMB-22-10 | 30 | - | 238
67 | 8011500 | RMB | Longtherm RMB-22-20 | 30 | - | 328
67 | 8021300 | RMB | Longtherm RMB-22-30 | 30 | - | 398
67 | 8011700 | RMB | Longtherm RMB-22-40 | 30 | - | 466
67 | 8011800 | RMB | Longtherm RMB-22-50 | 30 | - | 522
67 | 8031800 | RMB | Longtherm RMB-22-60 | 30 | - | 554
67 | 8034600 | RMB | Longtherm RMB-31-10 | 30 | - | 398
67 | 8034700 | RMB | Longtherm RMB-31-15 | 30 | - | 444
67 | 8034800 | RMB | Longtherm RMB-31-20 | 30 | - | 488
67 | 8023300 | RMB | Longtherm RMB-31-30 | 30 | - | 528
67 | 8023400 | RMB | Longtherm RMB-31-40 | 30 | - | 622
67 | 8023500 | RMB | Longtherm RMB-31-50 | 30 | - | 696
67 | 8023600 | RMB | Longtherm RMB-31-60 | 30 | - | 802
67 | 8013300 | RMB | Longtherm RMB-31-70 | 30 | - | 944
67 | 8013400 | RMB | Longtherm RMB-31-80 | 30 | - | 1058
67 | 8013500 | RMB | Longtherm RMB-31-90 | 30 | - | 1160
67 | 8019400 | RMB | Longtherm RMB-31-100 | 30 | - | 1248
67 | 8019500 | RMB | Longtherm RMB-31-110 | 30 | - | 1336
67 | 8034900 | RMB | Longtherm RMB-31-120 | 30 | - | 1434
67 | 8035000 | RMB | Longtherm RMB-31-130 | 30 | - | 1526
67 | 8019600 | RMB | Longtherm RMB-31-140 | 30 | - | 1606
67 | 8035100 | RMB | Longtherm RMB-31-150 | 30 | - | 1712
67 | 8036700 | RMB | Longtherm RMB-34-10 | 30 | - | 288
67 | 8013600 | RMB | Longtherm RMB-34-20 | 30 | - | 410
67 | 8013700 | RMB | Longtherm RMB-34-30 | 30 | - | 512
67 | 8013800 | RMB | Longtherm RMB-34-40 | 30 | - | 596
67 | 8013900 | RMB | Longtherm RMB-34-50 | 30 | - | 692
67 | 8014000 | RMB | Longtherm RMB-34-60 | 30 | - | 816
67 | 8032500 | RHB | Longtherm RHB-31-10 | 30 | - | 398
67 | 8032600 | RHB | Longtherm RHB-31-15 | 30 | - | 444
67 | 8032700 | RHB | Longtherm RHB-31-20 | 30 | - | 488
67 | 8023700 | RHB | Longtherm RHB-31-30 | 30 | - | 528
67 | 8023800 | RHB | Longtherm RHB-31-40 | 30 | - | 622
67 | 8023900 | RHB | Longtherm RHB-31-50 | 30 | - | 696
67 | 8024000 | RHB | Longtherm RHB-31-60 | 30 | - | 802
67 | 8012300 | RHB | Longtherm RHB-31-70 | 30 | - | 944
67 | 8012400 | RHB | Longtherm RHB-31-80 | 30 | - | 1058
67 | 8012500 | RHB | Longtherm RHB-31-90 | 30 | - | 1160
67 | 8012600 | RHB | Longtherm RHB-31-100 | 30 | - | 1248
67 | 8012700 | RHB | Longtherm RHB-31-110 | 30 | - | 1336
67 | 8032800 | RHB | Longtherm RHB-31-120 | 30 | - | 1434
67 | 8032900 | RHB | Longtherm RHB-31-130 | 30 | - | 1526
67 | 8012800 | RHB | Longtherm RHB-31-140 | 30 | - | 1606
67 | 8033000 | RHB | Longtherm RHB-31-150 | 30 | - | 1712
67 | 8037400 | RHB | Longtherm RHB-60-10 | 30 | - | 532
67 | 8037500 | RHB | Longtherm RHB-60-20 | 30 | - | 694
67 | 8025500 | RHB | Longtherm RHB-60-30 | 30 | - | 830
67 | 8024100 | RHB | Longtherm RHB-60-40 | 30 | - | 880
67 | 8024200 | RHB | Longtherm RHB-60-50 | 30 | - | 1010
67 | 8024300 | RHB | Longtherm RHB-60-60 | 30 | - | 1134
67 | 8024400 | RHB | Longtherm RHB-60-70 | 30 | - | 1336
67 | 8024500 | RHB | Longtherm RHB-60-80 | 30 | - | 1494
67 | 8014600 | RHB | Longtherm RHB-60-90 | 30 | - | 1686
67 | 8014700 | RHB | Longtherm RHB-60-100 | 30 | - | 1854
67 | 8014800 | RHB | Longtherm RHB-60-110 | 30 | - | 2110
67 | 8019700 | RHB | Longtherm RHB-60-120 | 30 | - | 2222
67 | 8019800 | RHB | Longtherm RHB-60-130 | 30 | - | 2340
67 | 8037600 | RHB | Longtherm RHB-60-140 | 30 | - | 2648
67 | 8037700 | RHB | Longtherm RHB-60-150 | 30 | - | 2806
67 | 8039300 | RLB | Longtherm RLB-60-10 | 30 | - | 532
67 | 8039400 | RLB | Longtherm RLB-60-20 | 30 | - | 694
67 | 8039500 | RLB | Longtherm RLB-60-30 | 30 | - | 830
67 | 8039600 | RLB | Longtherm RLB-60-40 | 30 | - | 880
67 | 8039700 | RLB | Longtherm RLB-60-50 | 30 | - | 1010
67 | 8039800 | RLB | Longtherm RLB-60-60 | 30 | - | 1134
67 | 8039900 | RLB | Longtherm RLB-60-70 | 30 | - | 1336
67 | 8040000 | RLB | Longtherm RLB-60-80 | 30 | - | 1494
67 | 8040100 | RLB | Longtherm RLB-60-90 | 30 | - | 1686
67 | 8040200 | RLB | Longtherm RLB-60-100 | 30 | - | 1854
67 | 8040300 | RLB | Longtherm RLB-60-110 | 30 | - | 2110
67 | 8040400 | RLB | Longtherm RLB-60-120 | 30 | - | 2222
67 | 8040500 | RLB | Longtherm RLB-60-130 | 30 | - | 2340
67 | 8040600 | RLB | Longtherm RLB-60-140 | 30 | - | 2648
67 | 8040700 | RLB | Longtherm RLB-60-150 | 30 | - | 2806
67 | 8037800 | RMB | Longtherm RMB-60-10 | 30 | - | 532
67 | 8037900 | RMB | Longtherm RMB-60-20 | 30 | - | 694
67 | 8038000 | RMB | Longtherm RMB-60-30 | 30 | - | 830
67 | 8038100 | RMB | Longtherm RMB-60-40 | 30 | - | 880
67 | 8038200 | RMB | Longtherm RMB-60-50 | 30 | - | 1010
67 | 8038300 | RMB | Longtherm RMB-60-60 | 30 | - | 1134
67 | 8038400 | RMB | Longtherm RMB-60-70 | 30 | - | 1336
67 | 8038500 | RMB | Longtherm RMB-60-80 | 30 | - | 1494
67 | 8038600 | RMB | Longtherm RMB-60-90 | 30 | - | 1686
67 | 8038700 | RMB | Longtherm RMB-60-100 | 30 | - | 1854
67 | 8038800 | RMB | Longtherm RMB-60-110 | 30 | - | 2110
67 | 8038900 | RMB | Longtherm RMB-60-120 | 30 | - | 2222
67 | 8039000 | RMB | Longtherm RMB-60-130 | 30 | - | 2340
67 | 8039100 | RMB | Longtherm RMB-60-140 | 30 | - | 2648
67 | 8039200 | RMB | Longtherm RMB-60-150 | 30 | - | 2806
67 | 8045300 | RHB | Longtherm RHB-110-30 | 25 | - | 1702
67 | 8045400 | RHB | Longtherm RHB-110-40 | 25 | - | 2022
67 | 8045500 | RHB | Longtherm RHB-110-50 | 25 | - | 2352
67 | 8045600 | RHB | Longtherm RHB-110-60 | 25 | - | 2500
67 | 8021000 | RHB | Longtherm RHB-110-70 | 25 | - | 2588
67 | 8016500 | RHB | Longtherm RHB-110-80 | 25 | - | 2720
67 | 8016600 | RHB | Longtherm RHB-110-90 | 25 | - | 2984
67 | 8016700 | RHB | Longtherm RHB-110-100 | 25 | - | 3254
67 | 8016800 | RHB | Longtherm RHB-110-110 | 25 | - | 3526
67 | 8016900 | RHB | Longtherm RHB-110-120 | 25 | - | 3798
67 | 8021400 | RHB | Longtherm RHB-110-130 | 25 | - | 4120
67 | 8017000 | RHB | Longtherm RHB-110-140 | 25 | - | 4304
67 | 8017100 | RHB | Longtherm RHB-110-150 | 25 | - | 4576
67 | 8021100 | RHB | Longtherm RHB-110-160 | 25 | - | 4936
67 | 8017200 | RHB | Longtherm RHB-110-170 | 25 | - | 5118
67 | 8021200 | RHB | Longtherm RHB-110-180 | 25 | - | 5480
67 | 8017300 | RHB | Longtherm RHB-110-190 | 25 | - | 5662
67 | 8024600 | RLB | Longtherm RLB-110-30 | 25 | - | 1512
67 | 8024700 | RLB | Longtherm RLB-110-40 | 25 | - | 1726
67 | 8015100 | RLB | Longtherm RLB-110-50 | 25 | - | 2178
67 | 8015200 | RLB | Longtherm RLB-110-60 | 25 | - | 2366
67 | 8015300 | RLB | Longtherm RLB-110-70 | 25 | - | 2672
67 | 8015400 | RLB | Longtherm RLB-110-80 | 25 | - | 2906
67 | 8019900 | RLB | Longtherm RLB-110-90 | 25 | - | 3544
67 | 8020000 | RLB | Longtherm RLB-110-100 | 25 | - | 3738
67 | 8020100 | RLB | Longtherm RLB-110-110 | 25 | - | 3748
67 | 8020200 | RLB | Longtherm RLB-110-120 | 25 | - | 3994
67 | 8020300 | RLB | Longtherm RLB-110-130 | 25 | - | 4234
67 | 8020400 | RLB | Longtherm RLB-110-140 | 25 | - | 4484
67 | 8020500 | RLB | Longtherm RLB-110-150 | 25 | - | 4722
67 | 8020600 | RLB | Longtherm RLB-110-160 | 25 | - | 4972
67 | 8119600 | RMB | Longtherm RMB-110-30 | 25 | - | 1512
67 | 8024800 | RMB | Longtherm RMB-110-40 | 25 | - | 1726
67 | 8024900 | RMB | Longtherm RMB-110-50 | 25 | - | 2178
67 | 8025000 | RMB | Longtherm RMB-110-60 | 25 | - | 2366
67 | 8025100 | RMB | Longtherm RMB-110-70 | 25 | - | 2672
67 | 8025200 | RMB | Longtherm RMB-110-80 | 25 | - | 2906
67 | 8025300 | RMB | Longtherm RMB-110-90 | 25 | - | 3544
67 | 8025400 | RMB | Longtherm RMB-110-100 | 25 | - | 3738
67 | 8016100 | RMB | Longtherm RMB-110-110 | 25 | - | 3748
67 | 8016200 | RMB | Longtherm RMB-110-120 | 25 | - | 3994
67 | 8020800 | RMB | Longtherm RMB-110-130 | 25 | - | 4234
67 | 8016300 | RMB | Longtherm RMB-110-140 | 25 | - | 4484
67 | 8020900 | RMB | Longtherm RMB-110-150 | 25 | - | 4722
67 | 8016400 | RMB | Longtherm RMB-110-160 | 25 | - | 4972
67 | 8050100 | RLB | Longtherm RLB-235-30 | 25 | - | 4768
67 | 8050200 | RLB | Longtherm RLB-235-40 | 25 | - | 5398
67 | 8050300 | RLB | Longtherm RLB-235-50 | 25 | - | 6030
67 | 8050400 | RLB | Longtherm RLB-235-60 | 25 | - | 6360
67 | 8017400 | RLB | Longtherm RLB-235-70 | 25 | - | 6446
67 | 8017500 | RLB | Longtherm RLB-235-80 | 25 | - | 6482
67 | 8017600 | RLB | Longtherm RLB-235-90 | 25 | - | 6506
67 | 8017700 | RLB | Longtherm RLB235-100 | 25 | - | 7008
67 | 8017800 | RLB | Longtherm RLB235-110 | 25 | - | 7616
67 | 8017900 | RLB | Longtherm RLB235-120 | 25 | - | 8362
67 | 8022000 | RLB | Longtherm RLB235-130 | 25 | - | 9182
67 | 8022100 | RLB | Longtherm RLB235-140 | 25 | - | 10366
67 | 8022200 | RLB | Longtherm RLB235-150 | 25 | - | 10786
67 | 8050800 | RMB | Longtherm RMB-235-30 | 25 | - | 4768
67 | 8050900 | RMB | Longtherm RMB-235-40 | 25 | - | 5398
67 | 8051000 | RMB | Longtherm RMB-235-50 | 25 | - | 6030
67 | 8051100 | RMB | Longtherm RMB-235-60 | 25 | - | 6360
67 | 8119800 | RMB | Longtherm RMB-235-70 | 25 | - | 6446
67 | 8119900 | RMB | Longtherm RMB-235-80 | 25 | - | 6482
67 | 8018000 | RMB | Longtherm RMB-235-90 | 25 | - | 6506
67 | 8018100 | RMB | Longtherm RMB235-100 | 25 | - | 7008
67 | 8018200 | RMB | Longtherm RMB235-110 | 25 | - | 7616
67 | 8018300 | RMB | Longtherm RMB235-120 | 25 | - | 8362
67 | 8018400 | RMB | Longtherm RMB235-130 | 25 | - | 9182
67 | 8021600 | RMB | Longtherm RMB235-140 | 25 | - | 10366
67 | 8018500 | RMB | Longtherm RMB235-150 | 25 | - | 10786
67 | 8022300 | RLB | Longtherm RLB235-160 | 25 | - | 11592
67 | 8022400 | RLB | Longtherm RLB235-170 | 25 | - | 12436
67 | 8022500 | RLB | Longtherm RLB235-180 | 25 | - | 12772
67 | 8022600 | RLB | Longtherm RLB235-190 | 25 | - | 13644
67 | 8022700 | RLB | Longtherm RLB235-200 | 25 | - | 13860
67 | 8050500 | RLB | Longtherm RLB235-210 | 25 | - | 15242
67 | 8022800 | RLB | Longtherm RLB235-220 | 25 | - | 16586
67 | 8050600 | RLB | Longtherm RLB235-230 | 25 | - | 18268
67 | 8022900 | RLB | Longtherm RLB235-240 | 25 | - | 19208
67 | 8050700 | RLB | Longtherm RLB235-250 | 25 | - | 19382
67 | 8023000 | RLB | Longtherm RLB235-260 | 25 | - | 19714
67 | 8023100 | RLB | Longtherm RLB235-270 | 25 | - | 21044
67 | 8023200 | RLB | Longtherm RLB235-280 | 25 | - | 22420
67 | 8018600 | RMB | Longtherm RMB235-160 | 25 | - | 11592
67 | 8021700 | RMB | Longtherm RMB235-170 | 25 | - | 12436
67 | 8018700 | RMB | Longtherm RMB235-180 | 25 | - | 12772
67 | 8021800 | RMB | Longtherm RMB235-190 | 25 | - | 13644
67 | 8018800 | RMB | Longtherm RMB235-200 | 25 | - | 13860
67 | 8051200 | RMB | Longtherm RMB235-210 | 25 | - | 15242
67 | 8018900 | RMB | Longtherm RMB235-220 | 25 | - | 16586
67 | 8051300 | RMB | Longtherm RMB235-230 | 25 | - | 18268
67 | 8019000 | RMB | Longtherm RMB235-240 | 25 | - | 19208
67 | 8051400 | RMB | Longtherm RMB235-250 | 25 | - | 19382
67 | 8021900 | RMB | Longtherm RMB235-260 | 25 | - | 19714
67 | 8019100 | RMB | Longtherm RMB235-270 | 25 | - | 21044
67 | 8019200 | RMB | Longtherm RMB235-280 | 25 | - | 22420
67 | 8031100 | RMB | Longtherm RMB-14-2-10 | 30 | - | 270
67 | 8031200 | RMB | Longtherm RMB-14-2-20 | 30 | - | 316
67 | 8031300 | RMB | Longtherm RMB-14-2-30 | 30 | - | 364
67 | 8031400 | RMB | Longtherm RMB-14-2-40 | 30 | - | 402
67 | 8031500 | RMB | Longtherm RMB-14-2-50 | 30 | - | 448
67 | 8031600 | RMB | Longtherm RMB-14-2-60 | 30 | - | 490
67 | 8031900 | RMB | Longtherm RMB-22-2-10 | 30 | - | 306
67 | 8032000 | RMB | Longtherm RMB-22-2-20 | 30 | - | 370
67 | 8032100 | RMB | Longtherm RMB-22-2-30 | 30 | - | 432
67 | 8032200 | RMB | Longtherm RMB-22-2-40 | 30 | - | 492
67 | 8032300 | RMB | Longtherm RMB-22-2-50 | 30 | - | 556
67 | 8032400 | RMB | Longtherm RMB-22-2-60 | 30 | - | 622
67 | 8033100 | RHB | Longtherm RHB-31-2-10 | 30 | - | 466
67 | 8033300 | RHB | Longtherm RHB-31-2-20 | 30 | - | 556
67 | 8033400 | RHB | Longtherm RHB-31-2-30 | 30 | - | 650
67 | 8033500 | RHB | Longtherm RHB-31-2-40 | 30 | - | 740
67 | 8033600 | RHB | Longtherm RHB-31-2-50 | 30 | - | 830
67 | 8033700 | RHB | Longtherm RHB-31-2-60 | 30 | - | 922
67 | 8033800 | RHB | Longtherm RHB-31-2-70 | 30 | - | 1010
67 | 8033900 | RHB | Longtherm RHB-31-2-80 | 30 | - | 1104
67 | 8034000 | RHB | Longtherm RHB-31-2-90 | 30 | - | 1190
67 | 8034100 | RHB | Longtherm RHB-31-2-100 | 30 | - | 1286
67 | 8034200 | RHB | Longtherm RHB-31-2-110 | 30 | - | 1376
67 | 8034300 | RHB | Longtherm RHB-31-2-120 | 30 | - | 1464
67 | 8034400 | RHB | Longtherm RHB-31-2-130 | 30 | - | 1554
67 | 8034500 | RHB | Longtherm RHB-31-2-140 | 30 | - | 1650
67 | 8035200 | RMB | Longtherm RMB-31-2-10 | 30 | - | 466
67 | 8035400 | RMB | Longtherm RMB-31-2-20 | 30 | - | 556
67 | 8035500 | RMB | Longtherm RMB-31-2-30 | 30 | - | 650
67 | 8035600 | RMB | Longtherm RMB-31-2-40 | 30 | - | 740
67 | 8035700 | RMB | Longtherm RMB-31-2-50 | 30 | - | 830
67 | 8035800 | RMB | Longtherm RMB-31-2-60 | 30 | - | 922
67 | 8035900 | RMB | Longtherm RMB-31-2-70 | 30 | - | 1010
67 | 8036000 | RMB | Longtherm RMB-31-2-80 | 30 | - | 1104
67 | 8036100 | RMB | Longtherm RMB-31-2-90 | 30 | - | 1190
67 | 8036200 | RMB | Longtherm RMB-31-2-100 | 30 | - | 1286
67 | 8036300 | RMB | Longtherm RMB-31-2-110 | 30 | - | 1376
67 | 8036400 | RMB | Longtherm RMB-31-2-120 | 30 | - | 1464
67 | 8036500 | RMB | Longtherm RMB-31-2-130 | 30 | - | 1554
67 | 8036600 | RMB | Longtherm RMB-31-2-140 | 30 | - | 1650
67 | 8036800 | RMB | Longtherm RMB-34-2-10 | 30 | - | 348
67 | 8036900 | RMB | Longtherm RMB-34-2-20 | 30 | - | 446
67 | 8037000 | RMB | Longtherm RMB-34-2-30 | 30 | - | 538
67 | 8037100 | RMB | Longtherm RMB-34-2-40 | 30 | - | 628
67 | 8037200 | RMB | Longtherm RMB-34-2-50 | 30 | - | 728
67 | 8037300 | RMB | Longtherm RMB-34-2-60 | 30 | - | 818
67 | 8040800 | RHB | Longtherm RHB-60-2-10 | 30 | - | 602
67 | 8040900 | RHB | Longtherm RHB-60-2-20 | 30 | - | 766
67 | 8041000 | RHB | Longtherm RHB-60-2-30 | 30 | - | 930
67 | 8041100 | RHB | Longtherm RHB-60-2-40 | 30 | - | 1094
67 | 8041200 | RHB | Longtherm RHB-60-2-50 | 30 | - | 1250
67 | 8041300 | RHB | Longtherm RHB-60-2-60 | 30 | - | 1412
67 | 8041400 | RHB | Longtherm RHB-60-2-70 | 30 | - | 1582
67 | 8041500 | RHB | Longtherm RHB-60-2-80 | 30 | - | 1742
67 | 8041600 | RHB | Longtherm RHB-60-2-90 | 30 | - | 1904
67 | 8041700 | RHB | Longtherm RHB-60-2-100 | 30 | - | 2068
67 | 8041800 | RHB | Longtherm RHB-60-2-110 | 30 | - | 2232
67 | 8041900 | RHB | Longtherm RHB-60-2-120 | 30 | - | 2388
67 | 8042000 | RHB | Longtherm RHB-60-2-130 | 30 | - | 2552
67 | 8042100 | RHB | Longtherm RHB-60-2-140 | 30 | - | 2720
67 | 8042200 | RHB | Longtherm RHB-60-2-150 | 30 | - | 2880
67 | 8043800 | RLB | Longtherm RLB-60-2-10 | 30 | - | 602
67 | 8043900 | RLB | Longtherm RLB-60-2-20 | 30 | - | 766
67 | 8044000 | RLB | Longtherm RLB-60-2-30 | 30 | - | 930
67 | 8044100 | RLB | Longtherm RLB-60-2-40 | 30 | - | 1094
67 | 8044200 | RLB | Longtherm RLB-60-2-50 | 30 | - | 1250
67 | 8044300 | RLB | Longtherm RLB-60-2-60 | 30 | - | 1412
67 | 8044400 | RLB | Longtherm RLB-60-2-70 | 30 | - | 1582
67 | 8044500 | RLB | Longtherm RLB-60-2-80 | 30 | - | 1742
67 | 8044600 | RLB | Longtherm RLB-60-2-90 | 30 | - | 1904
67 | 8044700 | RLB | Longtherm RLB-60-2-100 | 30 | - | 2068
67 | 8044800 | RLB | Longtherm RLB-60-2-110 | 30 | - | 2232
67 | 8044900 | RLB | Longtherm RLB-60-2-120 | 30 | - | 2388
67 | 8045000 | RLB | Longtherm RLB-60-2-130 | 30 | - | 2552
67 | 8045100 | RLB | Longtherm RLB-60-2-140 | 30 | - | 2720
67 | 8045200 | RLB | Longtherm RLB-60-2-150 | 30 | - | 2880
67 | 8042300 | RMB | Longtherm RMB-60-2-10 | 30 | - | 602
67 | 8042400 | RMB | Longtherm RMB-60-2-20 | 30 | - | 766
67 | 8042500 | RMB | Longtherm RMB-60-2-30 | 30 | - | 930
67 | 8042600 | RMB | Longtherm RMB-60-2-40 | 30 | - | 1094
67 | 8042700 | RMB | Longtherm RMB-60-2-50 | 30 | - | 1250
67 | 8042800 | RMB | Longtherm RMB-60-2-60 | 30 | - | 1412
67 | 8042900 | RMB | Longtherm RMB-60-2-70 | 30 | - | 1582
67 | 8043000 | RMB | Longtherm RMB-60-2-80 | 30 | - | 1742
67 | 8043100 | RMB | Longtherm RMB-60-2-90 | 30 | - | 1904
67 | 8043200 | RMB | Longtherm RMB-60-2-100 | 30 | - | 2068
67 | 8043300 | RMB | Longtherm RMB-60-2-110 | 30 | - | 2232
67 | 8043400 | RMB | Longtherm RMB-60-2-120 | 30 | - | 2388
67 | 8043500 | RMB | Longtherm RMB-60-2-130 | 30 | - | 2552
67 | 8043600 | RMB | Longtherm RMB-60-2-140 | 30 | - | 2720
67 | 8043700 | RMB | Longtherm RMB-60-2-150 | 30 | - | 2880
67 | 8045700 | RHB | Longtherm RHB-110-2-30 | 25 | - | 1840
67 | 8045800 | RHB | Longtherm RHB-110-2-40 | 25 | - | 2162
67 | 8045900 | RHB | Longtherm RHB-110-2-50 | 25 | - | 2490
67 | 8046000 | RHB | Longtherm RHB-110-2-60 | 25 | - | 2808
67 | 8046100 | RHB | Longtherm RHB-110-2-70 | 25 | - | 3136
67 | 8046200 | RHB | Longtherm RHB-110-2-80 | 25 | - | 3458
67 | 8046300 | RHB | Longtherm RHB-110-2-90 | 25 | - | 3786
67 | 8046400 | RHB | Longtherm RHB-110-2-100 | 25 | - | 4110
67 | 8046500 | RHB | Longtherm RHB-110-2-110 | 25 | - | 4432
67 | 8046600 | RHB | Longtherm RHB-110-2-120 | 25 | - | 4752
67 | 8046700 | RHB | Longtherm RHB-110-2-130 | 25 | - | 5076
67 | 8046800 | RHB | Longtherm RHB-110-2-140 | 25 | - | 5408
67 | 8056900 | RHB | Longtherm RHB-110-2-150 | 25 | - | 5730
67 | 8046900 | RHB | Longtherm RHB-110-2-160 | 25 | - | 6054
67 | 8047000 | RHB | Longtherm RHB-110-2-170 | 25 | - | 6380
67 | 8047100 | RHB | Longtherm RHB-110-2-180 | 25 | - | 6702
67 | 8047200 | RHB | Longtherm RHB-110-2-190 | 25 | - | 7022
67 | 8048700 | RLB | Longtherm RLB-110-2-30 | 25 | - | 1976
67 | 8048800 | RLB | Longtherm RLB-110-2-40 | 25 | - | 2294
67 | 8048900 | RLB | Longtherm RLB-110-2-50 | 25 | - | 2610
67 | 8049000 | RLB | Longtherm RLB-110-2-60 | 25 | - | 2926
67 | 8049100 | RLB | Longtherm RLB-110-2-70 | 25 | - | 3244
67 | 8049200 | RLB | Longtherm RLB-110-2-80 | 25 | - | 3562
67 | 8049300 | RLB | Longtherm RLB-110-2-90 | 25 | - | 3876
67 | 8049400 | RLB | Longtherm RLB-110-2-100 | 25 | - | 4196
67 | 8049500 | RLB | Longtherm RLB-110-2-110 | 25 | - | 4508
67 | 8049600 | RLB | Longtherm RLB-110-2-120 | 25 | - | 4824
67 | 8049700 | RLB | Longtherm RLB-110-2-130 | 25 | - | 5140
67 | 8049800 | RLB | Longtherm RLB-110-2-140 | 25 | - | 5458
67 | 8049900 | RLB | Longtherm RLB-110-2-150 | 25 | - | 5776
67 | 8050000 | RLB | Longtherm RLB-110-2-160 | 25 | - | 6092
67 | 8047300 | RMB | Longtherm RMB-110-2-30 | 25 | - | 1976
67 | 8047400 | RMB | Longtherm RMB-110-2-40 | 25 | - | 2294
67 | 8047500 | RMB | Longtherm RMB-110-2-50 | 25 | - | 2610
67 | 8047600 | RMB | Longtherm RMB-110-2-60 | 25 | - | 2926
67 | 8047700 | RMB | Longtherm RMB-110-2-70 | 25 | - | 3244
67 | 8047800 | RMB | Longtherm RMB-110-2-80 | 25 | - | 3562
67 | 8047900 | RMB | Longtherm RMB-110-2-90 | 25 | - | 3876
67 | 8048000 | RMB | Longtherm RMB-110-2-100 | 25 | - | 4196
67 | 8048100 | RMB | Longtherm RMB-110-2-110 | 25 | - | 4508
67 | 8048200 | RMB | Longtherm RMB-110-2-120 | 25 | - | 4824
67 | 8048300 | RMB | Longtherm RMB-110-2-130 | 25 | - | 5140
67 | 8048400 | RMB | Longtherm RMB-110-2-140 | 25 | - | 5458
67 | 8048500 | RMB | Longtherm RMB-110-2-150 | 25 | - | 5776
67 | 8048600 | RMB | Longtherm RMB-110-2-160 | 25 | - | 6092
67 | 8054300 | RLB | Longtherm RLB-235-2-30 | 25 | - | 4914
67 | 8054400 | RLB | Longtherm RLB-235-2-40 | 25 | - | 5544
67 | 8054500 | RLB | Longtherm RLB-235-2-50 | 25 | - | 6174
67 | 8054600 | RLB | Longtherm RLB-235-2-60 | 25 | - | 6800
67 | 8054700 | RLB | Longtherm RLB-235-2-70 | 25 | - | 7432
67 | 8054800 | RLB | Longtherm RLB-235-2-80 | 25 | - | 8062
67 | 8054900 | RLB | Longtherm RLB-235-2-90 | 25 | - | 8690
67 | 8055000 | RLB | Longtherm RLB-235-2-100 | 25 | - | 9320
67 | 8055100 | RLB | Longtherm RLB-235-2-110 | 25 | - | 9952
67 | 8055200 | RLB | Longtherm RLB-235-2-120 | 25 | - | 10582
67 | 8055300 | RLB | Longtherm RLB-235-2-130 | 25 | - | 11208
67 | 8055400 | RLB | Longtherm RLB-235-2-140 | 25 | - | 11840
67 | 8051500 | RMB | Longtherm RMB-235-2-30 | 25 | - | 4914
67 | 8051800 | RMB | Longtherm RMB-235-2-40 | 25 | - | 5544
67 | 8051900 | RMB | Longtherm RMB-235-2-50 | 25 | - | 6174
67 | 8052000 | RMB | Longtherm RMB-235-2-60 | 25 | - | 6800
67 | 8052100 | RMB | Longtherm RMB-235-2-70 | 25 | - | 7432
67 | 8052200 | RMB | Longtherm RMB-235-2-80 | 25 | - | 8062
67 | 8052300 | RMB | Longtherm RMB-235-2-90 | 25 | - | 8690
67 | 8052400 | RMB | Longtherm RMB-235-2-100 | 25 | - | 9320
67 | 8052500 | RMB | Longtherm RMB-235-2-110 | 25 | - | 9952
67 | 8052600 | RMB | Longtherm RMB-235-2-120 | 25 | - | 10582
67 | 8052700 | RMB | Longtherm RMB-235-2-130 | 25 | - | 11208
67 | 8052800 | RMB | Longtherm RMB-235-2-140 | 25 | - | 11840
67 | 8052900 | RMB | Longtherm RMB-235-2-150 | 25 | - | 12468
67 | 8053000 | RMB | Longtherm RMB-235-2-160 | 25 | - | 13100
67 | 8053100 | RMB | Longtherm RMB-235-2-170 | 25 | - | 13730
67 | 8053200 | RMB | Longtherm RMB-235-2-180 | 25 | - | 14358
67 | 8053300 | RMB | Longtherm RMB-235-2-190 | 25 | - | 14988
67 | 8053400 | RMB | Longtherm RMB-235-2-200 | 25 | - | 15620
67 | 8053500 | RMB | Longtherm RMB-235-2-210 | 25 | - | 16242
67 | 8053600 | RMB | Longtherm RMB-235-2-220 | 25 | - | 16876
67 | 8053700 | RMB | Longtherm RMB-235-2-230 | 25 | - | 17508
67 | 8053800 | RMB | Longtherm RMB-235-2-240 | 25 | - | 18140
67 | 8053900 | RMB | Longtherm RMB-235-2-250 | 25 | - | 18766
67 | 8054000 | RMB | Longtherm RMB-235-2-260 | 25 | - | 19400
67 | 8054100 | RMB | Longtherm RMB-235-2-270 | 25 | - | 20032
67 | 8054200 | RMB | Longtherm RMB-235-2-280 | 25 | - | 20654
67 | 8055500 | RLB | Longtherm RLB-235-2-150 | 25 | - | 12468
67 | 8055600 | RLB | Longtherm RLB-235-2-160 | 25 | - | 13100
67 | 8055700 | RLB | Longtherm RLB-235-2-170 | 25 | - | 13730
67 | 8055800 | RLB | Longtherm RLB-235-2-180 | 25 | - | 14358
67 | 8055900 | RLB | Longtherm RLB-235-2-190 | 25 | - | 14988
67 | 8056000 | RLB | Longtherm RLB-235-2-200 | 25 | - | 15620
67 | 8056100 | RLB | Longtherm RLB-235-2-210 | 25 | - | 16242
67 | 8056200 | RLB | Longtherm RLB-235-2-220 | 25 | - | 16876
67 | 8056300 | RLB | Longtherm RLB-235-2-230 | 25 | - | 17508
67 | 8056400 | RLB | Longtherm RLB-235-2-240 | 25 | - | 18140
67 | 8056500 | RLB | Longtherm RLB-235-2-250 | 25 | - | 18766
67 | 8056600 | RLB | Longtherm RLB-235-2-260 | 25 | - | 19400
67 | 8056700 | RLB | Longtherm RLB-235-2-270 | 25 | - | 20032
67 | 8056800 | RLB | Longtherm RLB-235-2-280 | 25 | - | 20654
67 | 8026400 | RHG | Longtherm RHG-04-10 | 16 | - | 1732
67 | 8026500 | RHG | Longtherm RHG-04-20 | 16 | - | 2066
67 | 8026600 | RHG | Longtherm RHG-04-30 | 16 | - | 2390
67 | 8026700 | RHG | Longtherm RHG-04-40 | 16 | - | 2736
67 | 8026800 | RHG | Longtherm RHG-04-50 | 16 | - | 3072
67 | 8026900 | RHG | Longtherm RHG-04-60 | 16 | - | 3400
67 | 8027000 | RHG | Longtherm RHG-04-70 | 16 | - | 3734
67 | 8027100 | RHG | Longtherm RHG-04-80 | 16 | - | 4060
67 | 8028000 | RHG | Longtherm RHG-07-10 | 16 | - | 2782
67 | 8028100 | RHG | Longtherm RHG-07-20 | 16 | - | 3236
67 | 8028200 | RHG | Longtherm RHG-07-30 | 16 | - | 3720
67 | 8028300 | RHG | Longtherm RHG-07-40 | 16 | - | 4236
67 | 8028400 | RHG | Longtherm RHG-07-50 | 16 | - | 4722
67 | 8028500 | RHG | Longtherm RHG-07-60 | 16 | - | 5204
67 | 8028600 | RHG | Longtherm RHG-07-70 | 16 | - | 5684
67 | 8028700 | RHG | Longtherm RHG-07-80 | 16 | - | 6204
67 | 8122400 | RLG | Longtherm RLG-07-10 | 16 | - | 2782
67 | 8122500 | RLG | Longtherm RLG-07-20 | 16 | - | 3236
67 | 8122600 | RLG | Longtherm RLG-07-30 | 16 | - | 3720
67 | 8122700 | RLG | Longtherm RLG-07-40 | 16 | - | 4236
67 | 8122800 | RLG | Longtherm RLG-07-50 | 16 | - | 4722
67 | 8122900 | RLG | Longtherm RLG-07-60 | 16 | - | 5204
67 | 8123000 | RLG | Longtherm RLG-07-70 | 16 | - | 5684
67 | 8123100 | RLG | Longtherm RLG-07-80 | 16 | - | 6204
67 | 8121600 | RMG | Longtherm RMG-07-10 | 16 | - | 2782
67 | 8121700 | RMG | Longtherm RMG-07-20 | 16 | - | 3236
67 | 8121800 | RMG | Longtherm RMG-07-30 | 16 | - | 3720
67 | 8121900 | RMG | Longtherm RMG-07-40 | 16 | - | 4236
67 | 8122000 | RMG | Longtherm RMG-07-50 | 16 | - | 4722
67 | 8122100 | RMG | Longtherm RMG-07-60 | 16 | - | 5204
67 | 8122200 | RMG | Longtherm RMG-07-70 | 16 | - | 5684
67 | 8122300 | RMG | Longtherm RMG-07-80 | 16 | - | 6204
67 | 8027200 | RHG | Longtherm RHG-08-10 | 16 | - | 2114
67 | 8027300 | RHG | Longtherm RHG-08-20 | 16 | - | 2574
67 | 8027400 | RHG | Longtherm RHG-08-30 | 16 | - | 3028
67 | 8027500 | RHG | Longtherm RHG-08-40 | 16 | - | 3512
67 | 8027600 | RHG | Longtherm RHG-08-50 | 16 | - | 4032
67 | 8027700 | RHG | Longtherm RHG-08-60 | 16 | - | 4424
67 | 8027800 | RHG | Longtherm RHG-08-70 | 16 | - | 4894
67 | 8027900 | RHG | Longtherm RHG-08-80 | 16 | - | 5350
67 | 8028900 | RHG | Longtherm RHG-14-25 | 16 | - | 4438
67 | 8111700 | RHG | Longtherm RHG-14-35 | 16 | - | 5124
67 | 8111800 | RHG | Longtherm RHG-14-45 | 16 | - | 5836
67 | 8111900 | RHG | Longtherm RHG-14-55 | 16 | - | 6552
67 | 8112000 | RHG | Longtherm RHG-14-65 | 16 | - | 7234
67 | 8112100 | RHG | Longtherm RHG-14-75 | 16 | - | 7768
67 | 8112200 | RHG | Longtherm RHG-14-85 | 16 | - | 8184
67 | 8029000 | RHG | Longtherm RHG-19-40 | 16 | - | 7070
67 | 8029100 | RHG | Longtherm RHG-19-50 | 16 | - | 7900
67 | 8029200 | RHG | Longtherm RHG-19-60 | 16 | - | 8940
67 | 8112800 | RHG | Longtherm RHG-19-70 | 16 | - | 9876
67 | 8112900 | RHG | Longtherm RHG-19-80 | 16 | - | 10650
67 | 8113000 | RHG | Longtherm RHG-19-90 | 16 | - | 11540
67 | 8113100 | RHG | Longtherm RHG-19-100 | 16 | - | 12312
67 | 8113200 | RHG | Longtherm RHG-19-110 | 16 | - | 13150
67 | 8113300 | RHG | Longtherm RHG-19-120 | 16 | - | 13918
67 | 8113400 | RHG | Longtherm RHG-19-130 | 16 | - | 14726
67 | 8113500 | RHG | Longtherm RHG-19-140 | 16 | - | 15584
67 | 8029300 | RHG | Longtherm RHG-19-150 | 16 | - | 16506
67 | 8124300 | RHG | Longtherm RHG-19-160 | 16 | - | 18600
67 | 8123200 | RLG | Longtherm RLG-14-25 | 16 |  | 4438
67 | 8123300 | RLG | Longtherm RLG-14-35 | 16 |  | 5124
67 | 8123400 | RLG | Longtherm RLG-14-45 | 16 |  | 5836
67 | 8123500 | RLG | Longtherm RLG-14-55 | 16 |  | 6552
67 | 8123600 | RLG | Longtherm RLG-14-65 | 16 |  | 7234
67 | 8123700 | RLG | Longtherm RLG-14-75 | 16 |  | 7768
67 | 8123800 | RLG | Longtherm RLG-14-85 | 16 |  | 8184
67 | 8124800 | RLG | Longtherm RLG-19-40 | 16 |  | 7070
67 | 8124900 | RLG | Longtherm RLG-19-50 | 16 |  | 7900
67 | 8125000 | RLG | Longtherm RLG-19-60 | 16 |  | 8940
67 | 8125100 | RLG | Longtherm RLG-19-70 | 16 |  | 9876
67 | 8125200 | RLG | Longtherm RLG-19-80 | 16 |  | 10650
67 | 8125300 | RLG | Longtherm RLG-19-90 | 16 |  | 11540
67 | 8125400 | RLG | Longtherm RLG-19-100 | 16 |  | 12312
67 | 8125500 | RLG | Longtherm RLG-19-110 | 16 |  | 13150
67 | 8125600 | RLG | Longtherm RLG-19-120 | 16 |  | 13918
67 | 8125700 | RLG | Longtherm RLG-19-130 | 16 |  | 14726
67 | 8125800 | RLG | Longtherm RLG-19-140 | 16 |  | 15584
67 | 8125900 | RLG | Longtherm RLG-19-150 | 16 |  | 16506
67 | 8126000 | RLG | Longtherm RLG-19-160 | 16 |  | 18600
67 | 8028800 | RMG | Longtherm RMG-14-25 | 16 | - | 4438
67 | 8111100 | RMG | Longtherm RMG-14-35 | 16 | - | 5124
67 | 8111200 | RMG | Longtherm RMG-14-45 | 16 | - | 5836
67 | 8111300 | RMG | Longtherm RMG-14-55 | 16 | - | 6552
67 | 8111400 | RMG | Longtherm RMG-14-65 | 16 | - | 7234
67 | 8111500 | RMG | Longtherm RMG-14-75 | 16 | - | 7768
67 | 8111600 | RMG | Longtherm RMG-14-85 | 16 | - | 8184
67 | 8029400 | RMG | Longtherm RMG-19-40 | 16 | - | 7070
67 | 8029500 | RMG | Longtherm RMG-19-50 | 16 | - | 7900
67 | 8029600 | RMG | Longtherm RMG-19-60 | 16 | - | 8940
67 | 8113600 | RMG | Longtherm RMG-19-70 | 16 | - | 9876
67 | 8113700 | RMG | Longtherm RMG-19-80 | 16 | - | 10650
67 | 8113800 | RMG | Longtherm RMG-19-90 | 16 | - | 11540
67 | 8113900 | RMG | Longtherm RMG-19-100 | 16 | - | 12312
67 | 8114000 | RMG | Longtherm RMG-19-110 | 16 | - | 13150
67 | 8114100 | RMG | Longtherm RMG-19-120 | 16 | - | 13918
67 | 8114200 | RMG | Longtherm RMG-19-130 | 16 | - | 14726
67 | 8114300 | RMG | Longtherm RMG-19-140 | 16 | - | 15584
67 | 8030000 | RMG | Longtherm RMG-19-150 | 16 | - | 16506
67 | 8124700 | RMG | Longtherm RMG-19-160 | 16 | - | 18600
67 | 8112300 | RHG | Longtherm RHG-20-55 | 16 | - | 8216
67 | 8112400 | RHG | Longtherm RHG-20-65 | 16 | - | 8930
67 | 8112500 | RHG | Longtherm RHG-20-75 | 16 | - | 9732
67 | 8112600 | RHG | Longtherm RHG-20-85 | 16 | - | 10440
67 | 8112700 | RHG | Longtherm RHG-20-95 | 16 | - | 11276
67 | 8116700 | RHG | Longtherm RHG-21-50 | 10 | - | 10588
67 | 8116800 | RHG | Longtherm RHG-21-55 | 10 | - | 11124
67 | 8116900 | RHG | Longtherm RHG-21-60 | 10 | - | 11664
67 | 8117000 | RHG | Longtherm RHG-21-65 | 10 | - | 12194
67 | 8117100 | RHG | Longtherm RHG-21-70 | 10 | - | 12732
67 | 8117200 | RHG | Longtherm RHG-21-80 | 10 | - | 13818
67 | 8117300 | RHG | Longtherm RHG-21-90 | 10 | - | 14874
67 | 8025700 | RHG | Longtherm RHG-21-100 | 10 | - | 15954
67 | 8025800 | RHG | Longtherm RHG-21-110 | 10 | - | 16986
67 | 8025900 | RHG | Longtherm RHG-21-120 | 10 | - | 18028
67 | 8026000 | RHG | Longtherm RHG-21-130 | 10 | - | 19058
67 | 8026100 | RHG | Longtherm RHG-21-140 | 10 | - | 20102
67 | 8126500 | RLG | Longtherm RLG-21-50 | 10 | - | 10588
67 | 8129300 | RLG | Longtherm RLG-21-55 | 10 | - | 11124
67 | 8126600 | RLG | Longtherm RLG-21-60 | 10 | - | 11664
67 | 8129400 | RLG | Longtherm RLG-21-65 | 10 | - | 12194
67 | 8126700 | RLG | Longtherm RLG-21-70 | 10 | - | 12732
67 | 8126800 | RLG | Longtherm RLG-21-80 | 10 | - | 13818
67 | 8126900 | RLG | Longtherm RLG-21-90 | 10 | - | 14874
67 | 8127000 | RLG | Longtherm RLG-21-100 | 10 | - | 15954
67 | 8127100 | RLG | Longtherm RLG-21-110 | 10 | - | 16986
67 | 8127200 | RLG | Longtherm RLG-21-120 | 10 | - | 18028
67 | 8127300 | RLG | Longtherm RLG-21-130 | 10 | - | 19058
67 | 8127400 | RLG | Longtherm RLG-21-140 | 10 | - | 20102
67 | 8114400 | RMG | Longtherm RMG-21-50 | 10 | - | 10592
67 | 8114500 | RMG | Longtherm RMG-21-55 | 10 | - | 11124
67 | 8114600 | RMG | Longtherm RMG-21-60 | 10 | - | 11664
67 | 8114700 | RMG | Longtherm RMG-21-65 | 10 | - | 12194
67 | 8114800 | RMG | Longtherm RMG-21-70 | 10 | - | 12732
67 | 8114900 | RMG | Longtherm RMG-21-80 | 10 | - | 13818
67 | 8115000 | RMG | Longtherm RMG-21-90 | 10 | - | 14874
67 | 8120000 | RMG | Longtherm RMG-21-100 | 10 | - | 15954
67 | 8120100 | RMG | Longtherm RMG-21-110 | 10 | - | 16986
67 | 8120200 | RMG | Longtherm RMG-21-120 | 10 | - | 18028
67 | 8120300 | RMG | Longtherm RMG-21-130 | 10 | - | 19058
67 | 8120400 | RMG | Longtherm RMG-21-140 | 10 | - | 20102
67 | 8026200 | RHG | Longtherm RHG-21-150 | 10 | - | 22234
67 | 8026300 | RHG | Longtherm RHG-21-160 | 10 | - | 23284
67 | 8126100 | RHG | Longtherm RHG-21-170 | 10 | - | 25358
67 | 8126200 | RHG | Longtherm RHG-21-180 | 10 | - | 26436
67 | 8117400 | RHG | Longtherm RHG-51-60 | 10 | - | 17606
67 | 8117500 | RHG | Longtherm RHG-51-65 | 10 | - | 18436
67 | 8117600 | RHG | Longtherm RHG-51-70 | 10 | - | 19268
67 | 8117700 | RHG | Longtherm RHG-51-75 | 10 | - | 20460
67 | 8117800 | RHG | Longtherm RHG-51-80 | 10 | - | 21292
67 | 8117900 | RHG | Longtherm RHG-51-85 | 10 | - | 22124
67 | 8118000 | RHG | Longtherm RHG-51-90 | 10 | - | 22952
67 | 8118100 | RHG | Longtherm RHG-51-100 | 10 | - | 24618
67 | 8118200 | RHG | Longtherm RHG-51-110 | 10 | - | 26284
67 | 8118300 | RHG | Longtherm RHG-51-120 | 10 | - | 27948
67 | 8118400 | RHG | Longtherm RHG-51-140 | 10 | - | 31280
67 | 8118500 | RHG | Longtherm RHG-51-150 | 10 | - | 33476
67 | 8118600 | RHG | Longtherm RHG-51-160 | 10 | - | 35142
67 | 8127900 | RHG | Longtherm RHG-51-170 | 10 |  | 36648
67 | 8118700 | RHG | Longtherm RHG-51-180 | 10 | - | 38472
67 | 8128000 | RHG | Longtherm RHG-51-190 | 10 |  | 40130
67 | 8118800 | RHG | Longtherm RHG-51-200 | 10 | - | 41858
67 | 8128100 | RHG | Longtherm RHG-51-210 | 10 |  | 43620
67 | 8118900 | RHG | Longtherm RHG-51-220 | 10 | - | 45188
67 | 8127500 | RLG | Longtherm RLG-21-150 | 10 | - | 22234
67 | 8127600 | RLG | Longtherm RLG-21-160 | 10 | - | 23284
67 | 8127700 | RLG | Longtherm RLG-21-170 | 10 | - | 25358
67 | 8127800 | RLG | Longtherm RLG-21-180 | 10 | - | 26436
67 | 8128500 | RLG | Longtherm RLG-51-60 | 10 | - | 17606
67 | 8128600 | RLG | Longtherm RLG-51-65 | 10 | - | 18436
67 | 8128700 | RLG | Longtherm RLG-51-70 | 10 | - | 19268
67 | 8128800 | RLG | Longtherm RLG-51-75 | 10 | - | 20460
67 | 8128900 | RLG | Longtherm RLG-51-80 | 10 | - | 21292
67 | 8129000 | RLG | Longtherm RLG-51-85 | 10 | - | 22124
67 | 8129100 | RLG | Longtherm RLG-51-90 | 10 | - | 22952
67 | 8129200 | RLG | Longtherm RLG-51-100 | 10 | - | 24618
67 | 8129500 | RLG | Longtherm RLG-51-110 | 10 | - | 26284
67 | 8129600 | RLG | Longtherm RLG-51-120 | 10 | - | 27948
67 | 8129700 | RLG | Longtherm RLG-51-130 | 10 | - | 30074
67 | 8129800 | RLG | Longtherm RLG-51-140 | 10 | - | 31280
67 | 8129900 | RLG | Longtherm RLG-51-150 | 10 | - | 33476
67 | 8130000 | RLG | Longtherm RLG-51-160 | 10 | - | 35142
67 | 8130100 | RLG | Longtherm RLG-51-170 | 10 | - | 36648
67 | 8130200 | RLG | Longtherm RLG-51-180 | 10 | - | 38472
67 | 8130300 | RLG | Longtherm RLG-51-190 | 10 | - | 40130
67 | 8130400 | RLG | Longtherm RLG-51-200 | 10 | - | 41858
67 | 8130500 | RLG | Longtherm RLG-51-210 | 10 | - | 43620
67 | 8130600 | RLG | Longtherm RLG-51-220 | 10 | - | 45188
67 | 8120500 | RMG | Longtherm RMG-21-150 | 10 | - | 22234
67 | 8025600 | RMG | Longtherm RMG-21-160 | 10 | - | 23284
67 | 8126300 | RMG | Longtherm RMG-21-170 | 10 | - | 25358
67 | 8126400 | RMG | Longtherm RMG-21-180 | 10 | - | 26436
67 | 8115100 | RMG | Longtherm RMG-51-60 | 10 | - | 17606
67 | 8115200 | RMG | Longtherm RMG-51-65 | 10 | - | 18436
67 | 8115300 | RMG | Longtherm RMG-51-70 | 10 | - | 19268
67 | 8115400 | RMG | Longtherm RMG-51-75 | 10 | - | 20460
67 | 8115500 | RMG | Longtherm RMG-51-80 | 10 | - | 21292
67 | 8115600 | RMG | Longtherm RMG-51-85 | 10 | - | 22124
67 | 8115700 | RMG | Longtherm RMG-51-90 | 10 | - | 22952
67 | 8115800 | RMG | Longtherm RMG-51-100 | 10 | - | 24618
67 | 8115900 | RMG | Longtherm RMG-51-110 | 10 | - | 26284
67 | 8116000 | RMG | Longtherm RMG-51-120 | 10 | - | 27948
67 | 8116100 | RMG | Longtherm RMG-51-140 | 10 | - | 31280
67 | 8116200 | RMG | Longtherm RMG-51-150 | 10 | - | 33476
67 | 8116300 | RMG | Longtherm RMG-51-160 | 10 | - | 35142
67 | 8128200 | RMG | Longtherm RMG-51-170 | 10 | - | 36648
67 | 8116400 | RMG | Longtherm RMG-51-180 | 10 | - | 38472
67 | 8128300 | RMG | Longtherm RMG-51-190 | 10 | - | 40130
67 | 8116500 | RMG | Longtherm RMG-51-200 | 10 | - | 41858
67 | 8128400 | RMG | Longtherm RMG-51-210 | 10 | - | 43620
67 | 8116600 | RMG | Longtherm RMG-51-220 | 10 | - | 45188
91 | 6761100 | Longtherm connections | Spájkovanie mosadz G3/4" |  | - | 34
91 | 6761300 | Longtherm connections | Spájkovanie mosadz G1 1/4" |  | - | 50
91 | 6760100 | Longtherm connections | Navarovacie G3/4" |  | - | 30
91 | 6760300 | Longtherm connections | Navarovacie G1 1/4" |  | - | 52
91 | 6760400 | Longtherm connections | Navarovacie G2" |  | - | 138
91 | 6760500 | Longtherm connections | Navarovacie G2 1/2" |  | - | 204
69 | 6770500 | Longtherm connections | Navarovacie DN80/PN40 |  | - | 444
91 | 6762100 | Longtherm connections | Mosadz s vonkajším závitom G3/4" , R1/2" |  | - | 38
91 | 6762300 | Longtherm connections | Mosadz s vonkajším závitom G1 1/4" , R1" |  | - | 56
91 | 6762400 | Longtherm connections | Mosadz s vonkajším závitom G2" , R1 1/2" |  | - | 128
91 | 6762500 | Longtherm connections | Mosadz s vonkajším závitom G2 1/2" , R2" |  | - | 198
69 | 8290400 |  | Stojan RHB-110 |  | - | 544
69 | 8290500 |  | Stojan R...B-110 |  | - | 544
69 | 8290600 |  | Stojan R...B-235 |  | - | 580
69 | 8141000 | Longtherm Protect EPP | R..B-14-10 |  | - | 46
69 | 8141100 | Longtherm Protect EPP | R..B-14-20 |  | - | 52
69 | 8141200 | Longtherm Protect EPP | R..B-14-30 |  | - | 60
69 | 8141300 | Longtherm Protect EPP | R..B-14-40 |  | - | 66
69 | 8141400 | Longtherm Protect EPP | R..B-14-50 |  | - | 70
69 | 8141500 | Longtherm Protect EPP | R..B-14-60 |  | - | 78
69 | 8141600 | Longtherm Protect EPP | R..B-22-10 |  | - | 54
69 | 8141700 | Longtherm Protect EPP | R..B-22-20 |  | - | 66
69 | 8141800 | Longtherm Protect EPP | R..B-22-30 |  | - | 74
69 | 8141900 | Longtherm Protect EPP | R..B-22-40 |  | - | 88
69 | 8142000 | Longtherm Protect EPP | R..B-22-50 |  | - | 96
69 | 8142100 | Longtherm Protect EPP | R..B-22-60 |  | - | 110
69 | 8142200 | Longtherm Protect EPP | R..B-31-10 |  | - | 48
69 | 8142300 | Longtherm Protect EPP | R..B-31-20 |  | - | 58
69 | 8142400 | Longtherm Protect EPP | R..B-31-30 |  | - | 66
69 | 8142500 | Longtherm Protect EPP | R..B-31-40 |  | - | 74
69 | 8142600 | Longtherm Protect EPP | R..B-31-50 |  | - | 88
69 | 8142700 | Longtherm Protect EPP | R..B-31-60 |  | - | 102
69 | 8142800 | Longtherm Protect EPP | R..B-31-70 |  | - | 110
69 | 8142900 | Longtherm Protect EPP | R..B-31-80 |  | - | 122
69 | 8143000 | Longtherm Protect EPP | R..B-31-90 |  | - | 128
69 | 8143100 | Longtherm Protect EPP | R..B-31-100 |  | - | 136
69 | 8143200 | Longtherm Protect EPP | R..B-31-110 |  | - | 144
69 | 8143300 | Longtherm Protect EPP | R..B-31-120 |  | - | 154
69 | 8143400 | Longtherm Protect EPP | R..B-31-130 |  | - | 172
69 | 8143500 | Longtherm Protect EPP | R..B-31-140 |  | - | 180
69 | 8143600 | Longtherm Protect EPP | R..B-31-150 |  | - | 190
69 | 8143700 | Longtherm Protect EPP | R..B-34-10 |  | - | 68
69 | 8143800 | Longtherm Protect EPP | R..B-34-20 |  | - | 80
69 | 8143900 | Longtherm Protect EPP | R..B-34-30 |  | - | 90
69 | 8144000 | Longtherm Protect EPP | R..B-34-40 |  | - | 110
69 | 8144100 | Longtherm Protect EPP | R..B-34-50 |  | - | 118
69 | 8144200 | Longtherm Protect EPP | R..B-34-60 |  | - | 128
69 | 8144300 | Longtherm Protect EPP | R..B-60-10 |  | - | 68
69 | 8144400 | Longtherm Protect EPP | R..B-60-20 |  | - | 80
69 | 8144500 | Longtherm Protect EPP | R..B-60-30 |  | - | 100
69 | 8144600 | Longtherm Protect EPP | R..B-60-40 |  | - | 106
69 | 8144700 | Longtherm Protect EPP | R..B-60-50 |  | - | 118
69 | 8144800 | Longtherm Protect EPP | R..B-60-60 |  | - | 122
69 | 8144900 | Longtherm Protect EPP | R..B-60-70 |  | - | 136
69 | 8145000 | Longtherm Protect EPP | R..B-60-80 |  | - | 148
69 | 8145100 | Longtherm Protect EPP | R..B-60-90 |  | - | 170
69 | 8145200 | Longtherm Protect EPP | R..B-60-100 |  | - | 178
69 | 8145300 | Longtherm Protect EPP | R..B-60-110 |  | - | 190
69 | 8145400 | Longtherm Protect EPP | R..B-60-120 |  | - | 202
69 | 8145500 | Longtherm Protect EPP | R..B-60-130 |  | - | 210
69 | 8145600 | Longtherm Protect EPP | R..B-60-140 |  | - | 220
69 | 8145700 | Longtherm Protect EPP | R..B-60-150 |  | - | 240
69 | 8145800 | Longtherm Protect EPP | R..B-110-30 |  | - | 128
69 | 8145900 | Longtherm Protect EPP | R..B-110-40 |  | - | 140
69 | 8146000 | Longtherm Protect EPP | R..B-110-50 |  | - | 148
69 | 8146100 | Longtherm Protect EPP | R..B-110-60 |  | - | 174
69 | 8146200 | Longtherm Protect EPP | R..B-110-70 |  | - | 184
69 | 8146300 | Longtherm Protect EPP | R..B-110-80 |  | - | 192
69 | 8146400 | Longtherm Protect EPP | R..B-110-90 |  | - | 198
69 | 8146500 | Longtherm Protect EPP | R..B-110-100 |  | - | 214
69 | 8146600 | Longtherm Protect EPP | R..B-110-110 |  | - | 238
69 | 8146700 | Longtherm Protect EPP | R..B-110-120 |  | - | 252
69 | 8146800 | Longtherm Protect EPP | R..B-110-130 |  | - | 266
69 | 8146900 | Longtherm Protect EPP | R..B-110-140 |  | - | 282
69 | 8147000 | Longtherm Protect EPP | R..B-110-150 |  | - | 294
69 | 8147100 | Longtherm Protect EPP | R..B-110-160 |  | - | 308
69 | 8147200 | Longtherm Protect EPP | RHB-110-30 |  | - | 148
69 | 8147300 | Longtherm Protect EPP | RHB-110-40 |  | - | 172
69 | 8147400 | Longtherm Protect EPP | RHB-110-50 |  | - | 186
69 | 8147500 | Longtherm Protect EPP | RHB-110-60 |  | - | 198
69 | 8147600 | Longtherm Protect EPP | RHB-110-70 |  | - | 212
69 | 8147700 | Longtherm Protect EPP | RHB-110-80 |  | - | 218
69 | 8147800 | Longtherm Protect EPP | RHB-110-90 |  | - | 240
69 | 8147900 | Longtherm Protect EPP | RHB-110-100 |  | - | 254
69 | 8148000 | Longtherm Protect EPP | RHB-110-110 |  | - | 266
69 | 8148100 | Longtherm Protect EPP | RHB-110-120 |  | - | 274
69 | 8148200 | Longtherm Protect EPP | RHB-110-130 |  | - | 296
69 | 8148300 | Longtherm Protect EPP | RHB-110-140 |  | - | 312
69 | 8148400 | Longtherm Protect EPP | RHB-110-150 |  | - | 326
69 | 8148500 | Longtherm Protect EPP | RHB-110-160 |  | - | 338
69 | 8148600 | Longtherm Protect EPP | RHB-110-170 |  | - | 348
69 | 8148700 | Longtherm Protect EPP | RHB-110-180 |  | - | 366
69 | 8148800 | Longtherm Protect EPP | RHB-110-190 |  | - | 376
69 | 8309000 | Longtherm protect vykurovanie | R..B-235-30 |  | - | 546
69 | 8309100 | Longtherm protect vykurovanie | R..B-235-40 |  | - | 582
69 | 8309200 | Longtherm protect vykurovanie | R..B-235-50 |  | - | 608
69 | 8309300 | Longtherm protect vykurovanie | R..B-235-60 |  | - | 616
69 | 8301600 | Longtherm protect vykurovanie | R..B-235-70 |  | - | 624
69 | 8301700 | Longtherm protect vykurovanie | R..B-235-80 |  | - | 648
69 | 8301800 | Longtherm protect vykurovanie | R..B-235-90 |  | - | 666
69 | 8301900 | Longtherm protect vykurovanie | R..B-235-100 |  | - | 682
69 | 8302000 | Longtherm protect vykurovanie | R..B-235-110 |  | - | 704
69 | 8302100 | Longtherm protect vykurovanie | R..B-235-120 |  | - | 728
69 | 8302200 | Longtherm protect vykurovanie | R..B-235-130 |  | - | 746
69 | 8297800 | Longtherm protect vykurovanie | R..B-235-140 |  | - | 770
69 | 8302300 | Longtherm protect vykurovanie | R..B-235-150 |  | - | 788
69 | 8302400 | Longtherm protect vykurovanie | R..B-235-160 |  | - | 808
69 | 8297900 | Longtherm protect vykurovanie | R..B-235-170 |  | - | 830
69 | 8302500 | Longtherm protect vykurovanie | R..B-235-180 |  | - | 848
69 | 8298000 | Longtherm protect vykurovanie | R..B-235-190 |  | - | 870
69 | 8302600 | Longtherm protect vykurovanie | R..B-235-200 |  | - | 890
69 | 8309400 | Longtherm protect vykurovanie | R..B-235-210 |  | - | 910
69 | 8302700 | Longtherm protect vykurovanie | R..B-235-220 |  | - | 930
69 | 8309500 | Longtherm protect vykurovanie | R..B-235-230 |  | - | 954
69 | 8302800 | Longtherm protect vykurovanie | R..B-235-240 |  | - | 974
69 | 8309600 | Longtherm protect vykurovanie | R..B-235-250 |  | - | 996
69 | 8298100 | Longtherm protect vykurovanie | R..B-235-260 |  | - | 1018
69 | 8302900 | Longtherm protect vykurovanie | R..B-235-270 |  | - | 1032
69 | 8303000 | Longtherm protect vykurovanie | R..B-235-280 |  |  | 1054
69 | 8296000 | Longtherm protect chladenie | R..B-14 |  | - | 248
69 | 8296100 | Longtherm protect chladenie | R..B-22 |  | - | 270
69 | 8296200 | Longtherm protect chladenie | R..B-31 |  | - | 364
69 | 8296300 | Longtherm protect chladenie | R..B-34 |  | - | 316
69 | 8296400 | Longtherm protect chladenie | R..B-60 |  | - | 450
69 | 8296500 | Longtherm protect chladenie | R..B-110 |  | - | 602
69 | 8297000 | Longtherm protect chladenie | RHB-110 |  | - | 750
| 9700100 | Recon | Recon 100/6 | 6 | - | 1650 |  | 47 |  | 400 | 1080 |  | 1 | 100 | Akumulačný zásobník pre kvapaliny a plyny z uhlíkovej ocle. Objem 100 - 10000 ltr.. Max. tlak 6 - 10 bar. Zásobníka sa dodáva bez izolácie.
| 9700200 | Recon | Recon 200/6 | 6 | - | 2378 |  | 85 |  | 500 | 1350 |  | 1 | 200 | Akumulačný zásobník pre kvapaliny a plyny z uhlíkovej ocle. Objem 100 - 10000 ltr.. Max. tlak 6 - 10 bar. Zásobníka sa dodáva bez izolácie.
| 9700300 | Recon | Recon 300/6 | 6 | - | 2540 |  | 108 |  | 500 | 1860 |  | 1 | 300 | Akumulačný zásobník pre kvapaliny a plyny z uhlíkovej ocle. Objem 100 - 10000 ltr.. Max. tlak 6 - 10 bar. Zásobníka sa dodáva bez izolácie.
| 9700400 | Recon | Recon 400/6 | 6 | - | 2664 |  | 122 |  | 650 | 1350 |  | 1 | 400 | Akumulačný zásobník pre kvapaliny a plyny z uhlíkovej ocle. Objem 100 - 10000 ltr.. Max. tlak 6 - 10 bar. Zásobníka sa dodáva bez izolácie.
| 9700500 | Recon | Recon 550/6 | 6 | - | 2944 |  | 160 |  | 650 | 1870 |  | 1 | 500 | Akumulačný zásobník pre kvapaliny a plyny z uhlíkovej ocle. Objem 100 - 10000 ltr.. Max. tlak 6 - 10 bar. Zásobníka sa dodáva bez izolácie.
| 9700600 | Recon | Recon 650/6 | 6 | - | 3692 |  | 183 |  | 650 | 2150 |  | 1 | 600 | Akumulačný zásobník pre kvapaliny a plyny z uhlíkovej ocle. Objem 100 - 10000 ltr.. Max. tlak 6 - 10 bar. Zásobníka sa dodáva bez izolácie.
| 9700800 | Recon | Recon 800/6 | 6 | - | 3824 |  | 215 |  | 750 | 2160 |  | 1 | 800 | Akumulačný zásobník pre kvapaliny a plyny z uhlíkovej ocle. Objem 100 - 10000 ltr.. Max. tlak 6 - 10 bar. Zásobníka sa dodáva bez izolácie.
| 9701000 | Recon | Recon 1000/6 | 6 | - | 4012 |  | 255 |  | 800 | 2370 |  | 1 | 1000 | Akumulačný zásobník pre kvapaliny a plyny z uhlíkovej ocle. Objem 100 - 10000 ltr.. Max. tlak 6 - 10 bar. Zásobníka sa dodáva bez izolácie.
| 9701600 | Recon | Recon 1600/6 | 6 | - | 5062 |  | 403 |  | 1000 | 2450 |  | 1 | 1600 | Akumulačný zásobník pre kvapaliny a plyny z uhlíkovej ocle. Objem 100 - 10000 ltr.. Max. tlak 6 - 10 bar. Zásobníka sa dodáva bez izolácie.
| 9702000 | Recon | Recon 2000/6 | 6 | - | 7238 |  | 525 |  | 1000 | 2960 |  | 1 | 2000 | Akumulačný zásobník pre kvapaliny a plyny z uhlíkovej ocle. Objem 100 - 10000 ltr.. Max. tlak 6 - 10 bar. Zásobníka sa dodáva bez izolácie.
| 9702001 | Recon | Recon 2001/6 | 6 | - | 8204 |  | 437 |  | 1200 | 2220 |  | 1 | 2000 | Akumulačný zásobník pre kvapaliny a plyny z uhlíkovej ocle. Objem 100 - 10000 ltr.. Max. tlak 6 - 10 bar. Zásobníka sa dodáva bez izolácie.
| 9704000 | Recon | Recon 3000/6 | 6 | - | 10884 |  | 605 |  | 1200 | 3130 |  | 1 | 3000 | Akumulačný zásobník pre kvapaliny a plyny z uhlíkovej ocle. Objem 100 - 10000 ltr.. Max. tlak 6 - 10 bar. Zásobníka sa dodáva bez izolácie.
| 9703000 | Recon | Recon 4000/6 | 6 | - | 13096 |  | 1100 |  | 1400 | 3000 |  | 1 | 4000 | Akumulačný zásobník pre kvapaliny a plyny z uhlíkovej ocle. Objem 100 - 10000 ltr.. Max. tlak 6 - 10 bar. Zásobníka sa dodáva bez izolácie.
| 9705000 | Recon | Recon 5000/6 | 6 | - | 15370 |  | 1264 |  | 1400 | 3770 |  | 1 | 5000 | Akumulačný zásobník pre kvapaliny a plyny z uhlíkovej ocle. Objem 100 - 10000 ltr.. Max. tlak 6 - 10 bar. Zásobníka sa dodáva bez izolácie.
| 9706000 | Recon | Recon 6000/6 | 6 | - | 16906 |  | 1255 |  | 1600 | 3590 |  | 1 | 6000 | Akumulačný zásobník pre kvapaliny a plyny z uhlíkovej ocle. Objem 100 - 10000 ltr.. Max. tlak 6 - 10 bar. Zásobníka sa dodáva bez izolácie.
| 9707000 | Recon | Recon 7000/6 | 6 | - | 18308
| 9708000 | Recon | Recon 8000/6 | 6 | - | 20648 |  | 1690 |  | 1800 | 3830 |  | 1 | 8000 | Akumulačný zásobník pre kvapaliny a plyny z uhlíkovej ocle. Objem 100 - 10000 ltr.. Max. tlak 6 - 10 bar. Zásobníka sa dodáva bez izolácie.
| 9710000 | Recon | Recon 10000/6 | 6 | - | 24732 |  | 1965 |  | 2000 | 3930 |  | 1 | 10000 | Akumulačný zásobník pre kvapaliny a plyny z uhlíkovej ocle. Objem 100 - 10000 ltr.. Max. tlak 6 - 10 bar. Zásobníka sa dodáva bez izolácie.
| 9715000 | Recon | Recon 15000/6 | 6 | - | 34632
| 9720000 | Recon | Recon 20000/6 | 6 | - | 45676
| 9700102 | Recon | Recon 100/10 | 10 | - | 1650 |  | 65 |  | 400 | 1080 |  | 1 | 100 | Akumulačný zásobník pre kvapaliny a plyny z uhlíkovej ocle. Objem 100 - 10000 ltr.. Max. tlak 6 - 10 bar. Zásobníka sa dodáva bez izolácie.
| 9700202 | Recon | Recon 200/10 | 10 | - | 2378 |  | 124 |  | 500 | 1350 |  | 1 | 200 | Akumulačný zásobník pre kvapaliny a plyny z uhlíkovej ocle. Objem 100 - 10000 ltr.. Max. tlak 6 - 10 bar. Zásobníka sa dodáva bez izolácie.
| 9700302 | Recon | Recon 300/10 | 10 | - | 2540 |  | 130 |  | 500 | 1860 |  | 1 | 300 | Akumulačný zásobník pre kvapaliny a plyny z uhlíkovej ocle. Objem 100 - 10000 ltr.. Max. tlak 6 - 10 bar. Zásobníka sa dodáva bez izolácie.
| 9700402 | Recon | Recon 400/10 | 10 | - | 2664 |  | 150 |  | 650 | 1350 |  | 1 | 400 | Akumulačný zásobník pre kvapaliny a plyny z uhlíkovej ocle. Objem 100 - 10000 ltr.. Max. tlak 6 - 10 bar. Zásobníka sa dodáva bez izolácie.
| 9700502 | Recon | Recon 550/10 | 10 | - | 2944 |  | 190 |  | 650 | 1870 |  | 1 | 500 | Akumulačný zásobník pre kvapaliny a plyny z uhlíkovej ocle. Objem 100 - 10000 ltr.. Max. tlak 6 - 10 bar. Zásobníka sa dodáva bez izolácie.
| 9700602 | Recon | Recon 650/10 | 10 | - | 3692 |  | 260 |  | 650 | 2150 |  | 1 | 600 | Akumulačný zásobník pre kvapaliny a plyny z uhlíkovej ocle. Objem 100 - 10000 ltr.. Max. tlak 6 - 10 bar. Zásobníka sa dodáva bez izolácie.
| 9700802 | Recon | Recon 800/10 | 10 | - | 4126 |  | 310 |  | 750 | 2160 |  | 1 | 800 | Akumulačný zásobník pre kvapaliny a plyny z uhlíkovej ocle. Objem 100 - 10000 ltr.. Max. tlak 6 - 10 bar. Zásobníka sa dodáva bez izolácie.
| 9701001 | Recon | Recon 1000/10 | 10 | - | 4244 |  | 450 |  | 800 | 2370 |  | 1 | 1000 | Akumulačný zásobník pre kvapaliny a plyny z uhlíkovej ocle. Objem 100 - 10000 ltr.. Max. tlak 6 - 10 bar. Zásobníka sa dodáva bez izolácie.
| 9701601 | Recon | Recon 1600/10 | 10 | - | 5062 |  | 590 |  | 1000 | 2450 |  | 1 | 1600 | Akumulačný zásobník pre kvapaliny a plyny z uhlíkovej ocle. Objem 100 - 10000 ltr.. Max. tlak 6 - 10 bar. Zásobníka sa dodáva bez izolácie.
| 9702010 | Recon | Recon 2000/10 | 10 | - | 8866 |  | 720 |  | 1000 | 2960 |  | 1 | 2000 | Akumulačný zásobník pre kvapaliny a plyny z uhlíkovej ocle. Objem 100 - 10000 ltr.. Max. tlak 6 - 10 bar. Zásobníka sa dodáva bez izolácie.
| 9702003 | Recon | Recon 2001/10 | 10 | - | 8732 |  | 650 |  | 1200 | 2220 |  | 1 | 2000 | Akumulačný zásobník pre kvapaliny a plyny z uhlíkovej ocle. Objem 100 - 10000 ltr.. Max. tlak 6 - 10 bar. Zásobníka sa dodáva bez izolácie.
| 9703001 | Recon | Recon 3000/10 | 10 | - | 11600 |  | 860 |  | 1200 | 3130 |  | 1 | 3000 | Akumulačný zásobník pre kvapaliny a plyny z uhlíkovej ocle. Objem 100 - 10000 ltr.. Max. tlak 6 - 10 bar. Zásobníka sa dodáva bez izolácie.
| 9704001 | Recon | Recon 4000/10 | 10 | - | 14622 |  | 1170 |  | 1400 | 3000 |  | 1 | 4000 | Akumulačný zásobník pre kvapaliny a plyny z uhlíkovej ocle. Objem 100 - 10000 ltr.. Max. tlak 6 - 10 bar. Zásobníka sa dodáva bez izolácie.
| 9705001 | Recon | Recon 5000/10 | 10 | - | 17246 |  | 1390 |  | 1400 | 3770 |  | 1 | 5000 | Akumulačný zásobník pre kvapaliny a plyny z uhlíkovej ocle. Objem 100 - 10000 ltr.. Max. tlak 6 - 10 bar. Zásobníka sa dodáva bez izolácie.
| 9706001 | Recon | Recon 6000/10 | 10 | - | 19024 |  | 1600 |  | 1600 | 3590 |  | 1 | 6000 | Akumulačný zásobník pre kvapaliny a plyny z uhlíkovej ocle. Objem 100 - 10000 ltr.. Max. tlak 6 - 10 bar. Zásobníka sa dodáva bez izolácie.
| 9707001 | Recon | Recon 7000/10 | 10 | - | 20666
| 9708001 | Recon | Recon 8000/10 | 10 | - | 25404 |  | 1990 |  | 1800 | 3830 |  | 1 | 8000 | Akumulačný zásobník pre kvapaliny a plyny z uhlíkovej ocle. Objem 100 - 10000 ltr.. Max. tlak 6 - 10 bar. Zásobníka sa dodáva bez izolácie.
| 9710001 | Recon | Recon 10000/10 | 10 | - | 29940 |  | 2506 |  | 2000 | 3930 |  | 1 | 10000 | Akumulačný zásobník pre kvapaliny a plyny z uhlíkovej ocle. Objem 100 - 10000 ltr.. Max. tlak 6 - 10 bar. Zásobníka sa dodáva bez izolácie.
| 9715001 | Recon | Recon 15000/10 | 10 | - | 41372
| 9720001 | Recon | Recon 20000/10 | 10 | - | 53468
1 | 1112233 | Izolácia Symbio E | Symbio E 200, 65mm |  |  | 572
1 | 1112234 | Izolácia Symbio E | Symbio E 250, 65mm |  |  | 630
1 | 1112235 | Izolácia Symbio E | Symbio E 300, 65mm |  |  | 692
1 | 1112236 | Izolácia Symbio E | Symbio E 400, 100mm |  |  | 744
1 | 1112237 | Izolácia Symbio E | Symbio E 500, 100mm |  |  | 920
1 | 1112238 | Izolácia Symbio E | Symbio E 600, 100mm |  |  | 998
1 | 1112239 | Izolácia Symbio E | Symbio E 700, 100mm |  |  | 1070
1 | 1112240 | Izolácia Symbio E | Symbio E 750, 100mm |  |  | 1100
1 | 1112241 | Izolácia Symbio E | Symbio E 800, 100mm |  |  | 1112
1 | 1112242 | Izolácia Symbio E | Symbio E 900, 100mm |  |  | 1152
1 | 1112243 | Izolácia Symbio E | Symbio E 1000, 100mm |  |  | 1200
1 | 1112244 | Izolácia Symbio E | Symbio E 1200, 100mm |  |  | 1248
1 | 1112245 | Izolácia Symbio E | Symbio E 1500, 100mm |  |  | 1356
1 | 1112246 | Izolácia Symbio E | Symbio E 1600, 100mm |  |  | 1408
1 | 1112247 | Izolácia Symbio E | Symbio E 1800, 100mm |  |  | 1446
1 | 1112248 | Izolácia Symbio E | Symbio E 2000, 100mm |  |  | 1508
1 | 1112249 | Izolácia Symbio E | Symbio E 2100, 100mm |  |  | 1588
1 | 1112250 | Izolácia Symbio E | Symbio E 2500, 100mm |  |  | 1882
1 | 1112251 | Izolácia Symbio E | Symbio E 3000, 100mm |  |  | 2136
1 | 1112252 | Izolácia Symbio E | Symbio E 3600, 100mm |  |  | 2504
1 | 1112253 | Izolácia Symbio E | Symbio E 4000, 100mm |  |  | 2852
1 | 1112254 | Izolácia Symbio E | Symbio E 4600, 100mm |  |  | 3130
1 | 1112255 | Izolácia Symbio E | Symbio E 5000, 100mm |  |  | 3258
1 | 1112256 | Izolácia Symbio E | Symbio E 6000, 100mm |  |  | 3532
1 | 1112257 | Izolácia Symbio E | Symbio E 7000, 100mm |  |  | 3826
1 | 1112258 | Izolácia Symbio E | Symbio E 8000, 100mm |  |  | 4294
1 | 1112259 | Izolácia Symbio E | Symbio E 9000, 100mm |  |  | 4808
1 | 1112260 | Izolácia Symbio E | Symbio E 10000, 100mm |  |  | 5076
1 | 1112261 | Izolácia Cella cool | Cella cool 100, 25mm |  |  | 630
1 | 1112262 | Izolácia Cella cool | Cella cool 200, 25mm |  |  | 704
1 | 1112263 | Izolácia Cella cool | Cella cool 300, 25mm |  |  | 826
1 | 1111760 | Izolácia Cella cool | Cella cool 400, 25mm |  |  | 896
1 | 1112264 | Izolácia Cella cool | Cella cool 500, 25mm |  |  | 956
1 | 1112265 | Izolácia Cella cool | Cella cool 550, 25mm |  |  | 984
1 | 1112266 | Izolácia Cella cool | Cella cool 600, 25mm |  |  | 1024
1 | 1112267 | Izolácia Cella cool | Cella cool 700, 25mm |  |  | 1106
1 | 1112268 | Izolácia Cella cool | Cella cool 750, 25mm |  |  | 1138
1 | 1111971 | Izolácia Cella cool | Cella cool 800, 25mm |  |  | 1152
1 | 1112269 | Izolácia Cella cool | Cella cool 900, 25mm |  |  | 1244
1 | 1111729 | Izolácia Cella cool | Cella cool 1000, 25mm |  |  | 1340
1 | 1112270 | Izolácia Cella cool | Cella cool 1100, 25mm |  |  | 1416
1 | 1112271 | Izolácia Cella cool | Cella cool 1200, 25mm |  |  | 1470
1 | 1112272 | Izolácia Cella cool | Cella cool 1350, 25mm |  |  | 1530
1 | 1112273 | Izolácia Cella cool | Cella cool 1500, 25mm |  |  | 1592
1 | 1112274 | Izolácia Cella cool | Cella cool 1600, 25mm |  |  | 1638
1 | 1112275 | Izolácia Cella cool | Cella cool 1800, 25mm |  |  | 1800
1 | 1112276 | Izolácia Cella cool | Cella cool 2000, 25mm |  |  | 1896
89 | 4211930 | Sinus 80/60 | Sinus Malý rozdeľovač 80/60 2HK 125er AG LS | 4 | - | 388
89 | 4205962 | Sinus 80/60 | Sinus Malý rozdeľovač 80/60 3HK 125er AG LS | 4 | - | 464
89 | 4206012 | Sinus 80/60 | Sinus Malý rozdeľovač 80/60 4HK 125er AG | 4 | - | 570
89 | 4205899 | Sinus 80/60 | Sinus Malý rozdeľovač 80/60 5HK 125er AG | 4 | - | 634
89 | 4205977 | Sinus 80/60 | Sinus Malý rozdeľovač 80/60 6HK 125er AG | 4 | - | 728
89 | 4208563 | Sinus 80/60 | Sinus Malý rozdeľovač 80/60 2HK 125er ÜM LS | 4 | - | 486
89 | 4208565 | Sinus 80/60 | Sinus Malý rozdeľovač 80/60 3HK 125er ÜM LS | 4 | - | 598
89 | 4208851 | Sinus 80/60 | Sinus Malý rozdeľovač 80/60 4HK 125er ÜM | 4 | - | 748
89 | 4208852 | Sinus 80/60 | Sinus Malý rozdeľovač 80/60 5HK 125er ÜM | 4 | - | 900
89 | 4208853 | Sinus 80/60 | Sinus Malý rozdeľovač 80/60 6HK 125er ÜM | 4 | - | 1078
89 | 4208572 | Sinus 80/60 | Sinus Malý rozdeľovač 80/60 2HK 200er AG | 4 | - | 512
89 | 4208571 | Sinus 80/60 | Sinus Malý rozdeľovač 80/60 3HK 200er AG | 4 | - | 574
89 | 4208773 | Sinus 80/60 | Sinus Malý rozdeľovač 80/60 4HK 200er AG | 4 | - | 656
89 | 4208774 | Sinus 80/60 | Sinus Malý rozdeľovač 80/60 5HK 200er AG | 4 | - | 792
89 | 4208776 | Sinus 80/60 | Sinus Malý rozdeľovač 80/60 6HK 200er AG | 4 | - | 1018
89 | 4200015 | Rozlišovací štítok | Rozlišovací štítok červený |  | - | 8
89 | 4200021 | Rozlišovací štítok | Rozlišovací štítok modrý |  | - | 8
89 | 4209770 | Údržbový box | Údržbový box 80/60 |  | - | 386
89 | 4208504 | Sinus 120/80 | Sinus Malý rozdeľovač 120/80 2HK 125er ÜM | 4 | - | 840
89 | 4208569 | Sinus 120/80 | Sinus Malý rozdeľovač 120/80 3HK 125er ÜM | 4 | - | 1158
89 | 4208777 | Sinus 120/80 | Sinus Malý rozdeľovač 120/80 4HK 125er ÜM | 4 | - | 1458
89 | 4208778 | Sinus 120/80 | Sinus Malý rozdeľovač 120/80 5HK 125er ÜM | 4 | - | 1762
89 | 4208781 | Sinus 120/80 | Sinus Malý rozdeľovač 120/80 6HK 125er ÜM | 4 | - | 2054
89 | 4208574 | Sinus 120/80 | Sinus Malý rozdeľovač 120/80 2HK 200er IG | 4 | - | 664
89 | 4208580 | Sinus 120/80 | Sinus Malý rozdeľovač 120/80 3HK 200er IG | 4 | - | 900
89 | 4208787 | Sinus 120/80 | Sinus Malý rozdeľovač 120/80 4HK 200er IG | 4 | - | 1126
89 | 4208792 | Sinus 120/80 | Sinus Malý rozdeľovač 120/80 5HK 200er IG | 4 | - | 1364
89 | 4208793 | Sinus 120/80 | Sinus Malý rozdeľovač 120/80 6HK 200er IG | 4 | - | 1720
89 | 4205850 | Stojan | Stojan |  | - | 102
89 | 4207264 | Stenová konzola | Stenová konzola |  | - | 64
89 | 4200015 | Rozlišovací štítok | Rozlišovací štítok červený |  | - | 8
89 | 4200021 | Rozlišovací štítok | Rozlišovací štítok modrý |  | - | 8
89 | 4209771 | Údržbový box | Údržbový box 120/80 |  | - | 558
89 | 4205850 | Stojan | Stojan |  | - | 102
89 | 4207264 | Stenová konzola | Stenová konzola |  | - | 64
89 | 4205893 | Prírubová redukcia | Prírubová redukcia 1 1/2" x DN 20 |  | - | 90
89 | 4205894 | Prírubová redukcia | Prírubová redukcia 1 1/2" x DN 25 |  | - | 90
89 | 4205895 | Prírubová redukcia | Prírubová redukcia 1 1/2" x DN 32 |  | - | 90
89 | 4203472 | Prírubová redukcia | Prírubová redukcia 1 1/2" x DN 40 |  | - | 90
89 | 4205911 | Prírubová redukcia | Prírubová redukcia 1 1/2" x DN 50 |  | - | 90
89 | 4205890 | Závitová redukcia | Závitová redukcia 1 1/2" x 3/4" |  | - | 18
89 | 4205891 | Závitová redukcia | Závitová redukcia 1 1/2" x 1" |  | - | 18
89 | 4205892 | Závitová redukcia | Závitová redukcia 1 1/2" x 1 1/4" |  | - | 18
89 | 4205960 | Závitová redukcia | Závitová redukcia 1 1/2" x 1 1/2" |  | - | 18
89 | 4205961 | Závitová redukcia | Závitová redukcia 1 1/2" x 2" |  | - | 18
89 | 4200906 | Závitová príruba | Závitová príruba pre 120/80 |  | - | 110
89 | 4200015 | Rozlišovací štítok | Rozlišovací štítok červený |  | - | 8
89 | 4200021 | Rozlišovací štítok | Rozlišovací štítok modrý |  | - | 8
89 | 4200001 | Redukcia | Redukcia |  | - | 70
89 | 4205817 | Sinus 120/80 | Sinus rozdeľovač 120/80 2HK do DN50 200er |  | - | 1222
89 | 4205759 | Sinus 120/80 | Sinus rozdeľovač 120/80 2HK do DN50 250er |  | - | 1272
89 | 4205804 | Sinus 120/80 | Sinus rozdeľovač 120/80 3HK do DN50 200er |  | - | 1628
89 | 4205799 | Sinus 120/80 | Sinus rozdeľovač 120/80 3HK do DN50 250er |  | - | 1682
89 | 4205805 | Sinus 120/80 | Sinus rozdeľovač 120/80 4HK do DN50 200er |  | - | 2038
89 | 4205814 | Sinus 120/80 | Sinus rozdeľovač 120/80 4HK do DN50 250er |  | - | 2068
89 | 4205942 | Sinus 160/80 | Sinus rozdeľovač 160/80 2HK do DN65 250er |  | - | 1290
89 | 4205937 | Sinus 160/80 | Sinus rozdeľovač 160/80 2HK do DN65 300er |  | - | 1460
89 | 4205917 | Sinus 160/80 | Sinus rozdeľovač 160/80 3HK do DN65 250er |  | - | 1688
89 | 4205943 | Sinus 160/80 | Sinus rozdeľovač 160/80 3HK do DN65 300er |  | - | 1906
89 | 4205952 | Sinus 160/80 | Sinus rozdeľovač 160/80 4HK do DN65 300er |  | - | 2358
89 | 4205936 | Sinus 180/110 | Sinus rozdeľovač 180/110 2HK do DN100 250er |  | - | 1356
89 | 4205803 | Sinus 180/110 | Sinus rozdeľovač 180/110 2HK do DN100 300er |  | - | 1528
89 | 4205829 | Sinus 180/110 | Sinus rozdeľovač 180/110 2HK do DN100 350er |  | - | 1850
89 | 4205761 | Sinus 180/110 | Sinus rozdeľovač 180/110 3HK do DN100 250er |  | - | 1772
89 | 4205800 | Sinus 180/110 | Sinus rozdeľovač 180/110 3HK do DN100 300er |  | - | 2002
89 | 4205652 | Sinus 180/110 | Sinus rozdeľovač 180/110 3HK do DN100 350er |  | - | 2446
89 | 4205827 | Sinus 180/110 | Sinus rozdeľovač 180/110 4HK do DN100 250er |  | - | 2152
89 | 4205779 | Sinus 180/110 | Sinus rozdeľovač 180/110 4HK do DN100 300er |  | - | 2436
89 | 4205762 | Sinus 180/110 | Sinus rozdeľovač 180/110 4HK do DN100 350er |  | - | 3084
89 | 4206245 | Sinus 200/120 | Sinus rozdeľovač 200/120 2HK do DN100 250er |  | - | 1532
89 | 4205695 | Sinus 200/120 | Sinus rozdeľovač 200/120 2HK do DN100 350er |  | - | 1926
89 | 4206246 | Sinus 200/120 | Sinus rozdeľovač 200/120 3HK do DN100 250er |  | - | 2028
89 | 4205757 | Sinus 200/120 | Sinus rozdeľovač 200/120 3HK do DN100 300er |  | - | 2250
89 | 4205662 | Sinus 200/120 | Sinus rozdeľovač 200/120 3HK do DN100 350er |  | - | 2528
89 | 4206247 | Sinus 200/120 | Sinus rozdeľovač 200/120 4HK do DN100 250er |  | - | 2526
89 | 4205838 | Sinus 200/120 | Sinus rozdeľovač 200/120 4HK do DN100 350er |  | - | 3160
89 | 4207847 | Sinus 280/180 | Sinus rozdeľovač 280/180 2HK do DN125 300er |  | - | 2464
89 | 4209319 | Sinus 280/180 | Sinus rozdeľovač 280/180 2HK do DN125 350er |  | - | 2500
89 | 4209318 | Sinus 280/180 | Sinus rozdeľovač 280/180 3HK do DN125 300er |  | - | 3134
89 | 4207845 | Sinus 280/180 | Sinus rozdeľovač 280/180 3HK do DN125 350er |  | - | 3202
89 | 4207846 | Sinus 280/180 | Sinus rozdeľovač 280/180 4HK do DN125 300er |  | - | 3814
89 | 4207872 | Sinus 280/180 | Sinus rozdeľovač 280/180 4HK do DN125 350er |  | - | 3912
89 | 4205953 | Sinus 300/200 | Sinus rozdeľovač 300/200 2HK do DN150 300er |  | - | 3002
89 | 4205832 | Sinus 300/200 | Sinus rozdeľovač 300/200 2HK do DN150 350er |  | - | 3106
89 | 4205944 | Sinus 300/200 | Sinus rozdeľovač 300/200 3HK do DN150 300er |  | - | 4018
89 | 4205656 | Sinus 300/200 | Sinus rozdeľovač 300/200 3HK do DN150 350er |  | - | 4142
89 | 4205950 | Sinus 300/200 | Sinus rozdeľovač 300/200 4HK do DN150 300er |  | - | 5016
89 | 4205696 | Sinus 300/200 | Sinus rozdeľovač 300/200 4HK do DN150 350er |  | - | 5174
89 | 4207263 | HVDT 60/50 | HVDT 60/50 1"-IG LS | 4 | - | 364
89 | 4208188 | Sada pre upevnenie na stenu 60/50 | Sada pre upevnenie na stenu 60/50 |  | - | 90
89 | 4205730 | HVDT 80/60 | HVDT 80/60 1 1/4"-AG LS | 4 | - | 366
89 | 4208191 | Sada pre upevnenie na stenu 80/60 | Sada pre upevnenie na stenu 80/60 |  | - | 90
89 | 4205684 | HVDT 120/80 | HVDT 120/80 2"-AG LS | 4 | - | 596
89 | 4208174 | Sada pre upevnenie na stenu 120/80 | Sada pre upevnenie na stenu 120/80 |  | - | 96
89 | 9810527 | Magnetická vložka pre malé HVDT | Magnetická vložka pre malé HVDT 60/50, 80/60, 120/80 |  | - | 262
89 | 4200160 | Monofix 80/80 | Monofix 80/80 1HK 125er LS |  | - | 452
89 | 4208354 | Sada pre upevnenie na stenu 80/80 | Sada pre upevnenie na stenu 80/80 |  | - | 96
89 | 4206338 | Monofix 80/80 | Monofix 80/80 1HK 125er LS |  | - | 598
89 | 4208060 | Sada pre upevnenie na stenu 80/80 | Sada pre upevnenie na stenu 80/80 |  | - | 110
89 | 4209770 | Údržbový box | Údržbový box 80/60 |  | - | 386
89 | 4209771 | Údržbový box | Údržbový box 120/80 |  | - | 558
89 | 6310060 | Anuloid | Anuloid 160/80, Typ I, 4 x DN 65, PN 6 | 6 | - | 1030
89 | 6310065 | Anuloid | Anuloid 200/120, Typ I, 4 x DN 80, PN 6 | 6 | - | 1348
89 | 6310070 | Anuloid | Anuloid 250/150, Typ I, 4 x DN 100, PN 6 | 6 | - | 1636
89 | 6310075 | Anuloid | Anuloid 300/200, Typ I, 4 x DN 125, PN 6 | 6 | - | 2260
89 | 6310250 | Anuloid | Anuloid 400/200, Typ I, 4 x DN 150, PN 6 | 6 | - | 2456
89 | 6310255 | Anuloid | Anuloid 450/250, Typ I, 4 x DN 200, PN 6 | 6 | - | 3886
89 | 6310260 | Anuloid | Anuloid 500/300, Typ I, 4 x DN 200, PN 6 | 6 | - | 3944
89 | 9120214 | PUR pena | 65 mm PUR pena pre HW 160/80, Typ I |  | - | 610
89 | 9120215 | PUR pena | 65 mm PUR pena pre HW 200/120, Typ I |  | - | 698
89 | 9120216 | PUR pena | 65 mm PUR pena pre HW 250/150, Typ I |  | - | 762
89 | 9120217 | PUR pena | 65 mm PUR pena pre HW 300/200, Typ I |  | - | 854
89 | 9120218 | PUR pena | 65 mm PUR pena pre HW 400/200, Typ I |  | - | 950
89 | 4201009 | Minerálna vlna | 100 mm Minerálna vlna pre HW 160/80, Typ I |  | - | 844
89 | 4212123 | Minerálna vlna | 100 mm Minerálna vlna pre HW 200/120, Typ I |  | - | 948
89 | 4201010 | Minerálna vlna | 100 mm Minerálna vlna pre HW 250/150, Typ I |  | - | 1072
89 | 4201011 | Minerálna vlna | 100 mm Minerálna vlna pre HW 300/200, Typ I |  | - | 1172
89 | 9120219 | Minerálna vlna | 100 mm Minerálna vlna pre HW 400/200, Typ I |  | - | 1268
89 | 9120220 | Minerálna vlna | 100 mm Minerálna vlna pre HW 450/250, Typ I |  | - | 1324
89 | 9120221 | Minerálna vlna | 101 mm Minerálna vlna pre HW 500/300, Typ I |  | - | na dotaz
89 | 4204008 | Magnetický odlučovač | Modul magnetického odlučovaču - príruba DN 100/PN 6 |  | - | 1298
89 | 4204009 | Magnetický odlučovač | Modul magnetického odlučovaču - príruba DN 150/PN 6 |  | - | 1820
89 | 4204010 | Magnetický odlučovač | Modul magnetického odlučovaču - príruba DN 200/PN 6 |  | - | 2448
89 | 4205738 | Anuloid | Anuloid DN 150, Typ I, 4 x DN 65, PN 6 | 6 | - | 1070
89 | 4205631 | Anuloid | Anuloid DN 200, Typ I, 4 x DN 80, PN 6 | 6 | - | 1448
89 | 4205632 | Anuloid | Anuloid DN 200, Typ I, 4 x DN 100, PN 6 | 6 | - | 1582
89 | 4205633 | Anuloid | Anuloid DN 250, Typ I, 4 x DN 125, PN 6 | 6 | - | 2128
89 | 4205512 | Anuloid | Anuloid DN 300, Typ I, 4 x DN 150, PN 6 | 6 | - | 2428
89 | 4207939 | Anuloid | Anuloid DN 350, Typ I, 4 x DN 200, PN 6 | 6 | - | 4506
89 | 4205739 | Anuloid | Anuloid DN 400, Typ I, 4 x DN 200, PN 6 | 6 | - | 4610
89 | 4205740 | Anuloid | Anuloid DN 500, Typ I, 4 x DN 250, PN 6 | 6 | - | 5214
89 | 4207411 | Anuloid | Anuloid DN 500, Typ I, 4 x DN 300, PN 6 | 6 | - | 5960
89 | 4205741 | Anuloid | Anuloid DN 600, Typ I, 4 x DN 350, PN 6 | 6 | - | 8000
89 | 4207412 | Anuloid | Anuloid DN 600, Typ I, 4 x DN 400, PN 6 | 6 | - | 8378
89 | 4207413 | Anuloid | Anuloid DN 700, Typ I, 4 x DN 400, PN 6 | 6 | - | 11332
89 | 4207423 | Anuloid | Anuloid DN 800, Typ I, 4 x DN 500, PN 6 | 6 | - | 13466
89 | 4206027 | PUR pena | 60 mm PUR pena DN150 |  | - | 984
89 | 4208254 | PUR pena | 60 mm PUR pena DN200 |  | - | 1144
89 | 4206948 | PUR pena | 60 mm PUR pena DN200 |  | - | 1190
89 | 4206028 | PUR pena | 60 mm PUR pena DN250 |  | - | 1264
89 | 4206029 | PUR pena | 60 mm PUR pena DN300 |  | - | 1504
89 | 4208255 | PUR pena | 60 mm PUR pena DN350 |  | - | 1778
89 | 4206030 | PUR pena | 61 mm PUR pena DN400 |  | - | na dotaz
89 | 4208395 | PUR pena | 61 mm PUR pena DN500 |  | - | na dotaz
89 | 4207930 | Minerálna vlna | 100 mm Minerálna vlna DN150 |  | - | 1094
89 | 4208023 | Minerálna vlna | 100 mm Minerálna vlna DN200 |  | - | 1190
89 | 4208024 | Minerálna vlna | 100 mm Minerálna vlna DN200 |  | - | 1242
89 | 4207931 | Minerálna vlna | 100 mm Minerálna vlna DN250 |  | - | 1476
89 | 4207932 | Minerálna vlna | 100 mm Minerálna vlna DN300 |  | - | 1692
89 | 4207933 | Minerálna vlna | 100 mm Minerálna vlna DN350 |  | - | 1810
89 | 4207424 | Minerálna vlna | 100 mm Minerálna vlna DN400 |  | - | na dotaz
89 | 4207425 | Minerálna vlna | 100 mm Minerálna vlna DN500 |  | - | na dotaz
89 | 4204008 | Magnetický odlučovač | Modul magnetického odlučovaču - príruba DN 100/PN 6 |  | - | 1298
89 | 4204009 | Magnetický odlučovač | Modul magnetického odlučovaču - príruba DN 150/PN 6 |  | - | 1820
89 | 4204010 | Magnetický odlučovač | Modul magnetického odlučovaču - príruba DN 200/PN 6 |  | - | 2448
89 | 4200041 | HydroFix | Sinus Set HydroFixx 80/80 2HK 125er LS | 4 | - | 728
89 | 4208061 | HydroFix | Sinus Set HydroFixx 80/80 3HK 125er LS | 4 | - | 858
89 | 4200089 | HydroFix | Sinus Set HydroFixx 80/80 4HK 125er | 4 | - | 1298
89 | 4208581 | HydroFix | Sinus Set HydroFixx 120/120 2HK 125er ÜM | 4 | - | 1324
89 | 4208505 | HydroFix | Sinus Set HydroFixx 120/120 3HK 125er ÜM | 4 | - | 1552
89 | 4200268 | HydroFix | Sinus Set HydroFixx 120/120 4HK 125er ÜM | 4 | - | 1848
89 | 4209770 | Údržbový box | Údržbový box 80/60 |  | - | 386
89 | 4209771 | Údržbový box | Údržbový box 120/80 |  | - | 558
89 | 4209027 | MultiFlow Domestic | MultiFlow Domestic 460 mm |  | - | na dotaz
| 7945610 |  | Uvedenie do prevádzky V 1-čerpadlový |  | - | 330 |  | 0
| 7945640 |  | Uvedenie do prevádzky V 2-čerpadlový |  | - | 350 |  | 0
| 7945600 |  | Uvedenie do prevádzky Reflexomat Silenct Compact |  | - | 330
| 7945630 |  | Uvedenie do prevádzky Reflexomat 1-kompresorový |  | - | 330 |  | 0
| 7945635 |  | Uvedenie do prevádzky Reflexomat 2-kompresorový |  | - | 350 |  | 0
| 7945670 |  | Uvedenie do prevádzky Fillcontrol Plus |  | - | 140 |  | 0
| 7945680 |  | Uvedenie do prevádzky Fillcontrol Plus Compact |  | - | 140 |  | 0
| 7945685 |  | Uvedenie do prevádzky Servitec |  | - | 260 |  | 0
| 7945650 |  | Uvedenie do prevádzky CHÚV I |  | - | 220 |  | 0
| 7945651 |  | Uvedenie do prevádzky CHÚV II |  | - | 260
| 7945660 |  | Uvedenie do prevádzky Reglyk |  | - | 174 |  | 0
| 7945655 |  | Uvedenie do prevádzky DČ, MBM II |  | - | 130 |  | 0
| 7945620 |  | Uvedenie do prevádzky Fillcontrol Auto |  | - | 260 |  | 0
| 7945699 |  | Profilaktický servis ( ročná prehliadka ) |  | - | 260 |  | 0